## 台区
乐亭县分布式光伏可开放容量公示（10月9日）
序号 | 市公司 | 县公司 | 供电所 | 乡、镇(街道） | 村 | 台区编号 | 变压器（台区）名称 | 可开放容量（千瓦）-当季报备 | 维护人 | 维护时间
1 | 唐山市 | 乐亭县 | 姜各庄镇供电所 | 姜各庄镇 | 庄东 | 1610232805005574 | 庄东综合2#台区变压器 | 0 | 张文达 | 2024-10-01
2 | 唐山市 | 乐亭县 | 姜各庄镇供电所 | 姜各庄镇 | 庄东 | 1610232805007438 | 庄东台区变压器 | 0 | 张文达 | 2024-10-01
3 | 唐山市 | 乐亭县 | 姜各庄镇供电所 | 姜各庄镇 | 李庄 | 1610232805007474 | 李庄1#台区变压器 | 0 | 张文达 | 2024-10-01
4 | 唐山市 | 乐亭县 | 姜各庄镇供电所 | 姜各庄镇 | 常庄 | 0103329183 | 常庄2台区变压器 | 0 | 张文达 | 2024-10-01
5 | 唐山市 | 乐亭县 | 姜各庄镇供电所 | 姜各庄镇 | 东屯 | 0103329221 | 电网_东屯2#台区变压器 | 0 | 张文达 | 2024-10-01
6 | 唐山市 | 乐亭县 | 姜各庄镇供电所 | 姜各庄镇 | 才庄 | 0103488241 | 才庄3#综合变压器 | 0 | 张文达 | 2024-10-01
7 | 唐山市 | 乐亭县 | 姜各庄镇供电所 | 姜各庄镇 | 东荒 | 0103488242 | 电网_东荒3#综合变压器 | 0 | 张文达 | 2024-10-01
8 | 唐山市 | 乐亭县 | 姜各庄镇供电所 | 姜各庄镇 | 庄东 | 0103488243 | 庄东5#综合变压器 | 0 | 张文达 | 2024-10-01
9 | 唐山市 | 乐亭县 | 姜各庄镇供电所 | 姜各庄镇 | 草程庄 | 0103488244 | 草程庄3#综合变压器 | 0 | 张文达 | 2024-10-01
10 | 唐山市 | 乐亭县 | 姜各庄镇供电所 | 姜各庄镇 | 母强庄 | 0103492501 | 电网_母庄3#综合变压器 | 0 | 张文达 | 2024-10-01
11 | 唐山市 | 乐亭县 | 姜各庄镇供电所 | 姜各庄镇 | 庄东 | 0103505842 | 电网_庄东6#综合变压器 | 0 | 张文达 | 2024-10-01
12 | 唐山市 | 乐亭县 | 姜各庄镇供电所 | 姜各庄镇 | 西屯 | 0103505882 | 西屯综合2#台区变压器 | 0 | 张文达 | 2024-10-01
13 | 唐山市 | 乐亭县 | 姜各庄镇供电所 | 姜各庄镇 | 沙坨 | 0103637738 | 沙坨台区变压器 | 0 | 张文达 | 2024-10-01
14 | 唐山市 | 乐亭县 | 姜各庄镇供电所 | 姜各庄镇 | 东屯 | 1102650885 | 东屯台区变压器 | 0 | 张文达 | 2024-10-01
15 | 唐山市 | 乐亭县 | 姜各庄镇供电所 | 姜各庄镇 | 东荒 | 1102650886 | 东荒台区变压器 | 0 | 张文达 | 2024-10-01
16 | 唐山市 | 乐亭县 | 姜各庄镇供电所 | 姜各庄镇 | 周庄 | 1102650887 | 周庄台区变压器 | 0 | 张文达 | 2024-10-01
17 | 唐山市 | 乐亭县 | 姜各庄镇供电所 | 姜各庄镇 | 庄西 | 1102650888 | 庄西台区变压器 | 0 | 张文达 | 2024-10-01
18 | 唐山市 | 乐亭县 | 姜各庄镇供电所 | 姜各庄镇 | 西屯 | 1102650892 | 西屯综合台区变压器 | 0 | 张文达 | 2024-10-01
19 | 唐山市 | 乐亭县 | 姜各庄镇供电所 | 姜各庄镇 | 姜孙庄 | 1102650894 | 姜孙庄台区变压器 | 0 | 张文达 | 2024-10-01
20 | 唐山市 | 乐亭县 | 姜各庄镇供电所 | 姜各庄镇 | 强庄 | 1102650896 | 强庄台区变压器 | 0 | 张文达 | 2024-10-01
21 | 唐山市 | 乐亭县 | 姜各庄镇供电所 | 姜各庄镇 | 常庄 | 1102650901 | 常庄台区变压器 | 0 | 张文达 | 2024-10-01
22 | 唐山市 | 乐亭县 | 姜各庄镇供电所 | 姜各庄镇 | 才庄 | 1102650902 | 才庄台区变压器 | 0 | 张文达 | 2024-10-01
23 | 唐山市 | 乐亭县 | 姜各庄镇供电所 | 姜各庄镇 | 才庄 | 1102650903 | 才庄2台区变压器 | 0 | 张文达 | 2024-10-01
24 | 唐山市 | 乐亭县 | 姜各庄镇供电所 | 姜各庄镇 | 草程庄 | 1102650904 | 草程庄台区变压器 | 0 | 张文达 | 2024-10-01
25 | 唐山市 | 乐亭县 | 姜各庄镇供电所 | 姜各庄镇 | 东屯 | 1102844784 | 电网_东屯综合3#台区变压器 | 0 | 张文达 | 2024-10-01
26 | 唐山市 | 乐亭县 | 姜各庄镇供电所 | 姜各庄镇 | 草程庄 | 1102975908 | 电网_草程庄2#综合台区变压器 | 0 | 张文达 | 2024-10-01
27 | 唐山市 | 乐亭县 | 姜各庄镇供电所 | 姜各庄镇 | 庄西 | 1103005067 | 电网_庄西2#综合台区变压器 | 0 | 张文达 | 2024-10-01
28 | 唐山市 | 乐亭县 | 姜各庄镇供电所 | 姜各庄镇 | 东荒 | 1103050286 | 电网_东荒综合2#台区变压器 | 0 | 张文达 | 2024-10-01
29 | 唐山市 | 乐亭县 | 姜各庄镇供电所 | 姜各庄镇 | 沙坨 | 1103075154 | 电网_沙坨2#综合台区变压器 | 0 | 张文达 | 2024-10-01
30 | 唐山市 | 乐亭县 | 姜各庄镇供电所 | 姜各庄镇 | 母强庄 | 1103075159 | 电网_强庄2#综合台区变压器 | 0 | 张文达 | 2024-10-01
31 | 唐山市 | 乐亭县 | 姜各庄镇供电所 | 姜各庄镇 | 西屯 | 1103075166 | 电网_西屯3#综合台区变压器 | 0 | 张文达 | 2024-10-01
32 | 唐山市 | 乐亭县 | 姜各庄镇供电所 | 姜各庄镇 | 庄西 | 1103150085 | 电网_庄西3#综合台区变压器 | 0 | 张文达 | 2024-10-01
33 | 唐山市 | 乐亭县 | 姜各庄镇供电所 | 姜各庄镇 | 庄东 | 1103171082 | 电网_庄东综合3号变压器 | 0 | 张文达 | 2024-10-01
34 | 唐山市 | 乐亭县 | 姜各庄镇供电所 | 姜各庄镇 | 李庄 | 1103388664 | 电网_李庄3#综合台区变压器 | 0 | 张文达 | 2024-10-01
35 | 唐山市 | 乐亭县 | 姜各庄镇供电所 | 姜各庄镇 | 李庄 | 1103388665 | 电网_李庄2#台区变压器 | 0 | 张文达 | 2024-10-01
36 | 唐山市 | 乐亭县 | 姜各庄镇供电所 | 姜各庄镇 | 常庄 | 1103421547 | 常庄3#综合变压器 | 0 | 张文达 | 2024-10-01
37 | 唐山市 | 乐亭县 | 姜各庄镇供电所 | 姜各庄镇 | 后程庄 | 1103109341 | 电网_后程庄2#综合台区变压器 | 0 | 张文达 | 2024-10-01
38 | 唐山市 | 乐亭县 | 姜各庄镇供电所 | 姜各庄镇 | 北海滨 | 0103478681 | 北海滨4#综合变压器 | 0 | 张文达 | 2024-10-01
39 | 唐山市 | 乐亭县 | 姜各庄镇供电所 | 姜各庄镇 | 二节 | 0103488261 | 电网_二节3#综合变压器 | 0 | 张文达 | 2024-10-01
40 | 唐山市 | 乐亭县 | 姜各庄镇供电所 | 姜各庄镇 | 北海滨 | 1102643430 | 北海滨综合台区变压器 | 0 | 张文达 | 2024-10-01
41 | 唐山市 | 乐亭县 | 姜各庄镇供电所 | 姜各庄镇 | 北海滨 | 1102643432 | 北海滨3#综合-100台区变压器 | 0 | 张文达 | 2024-10-01
42 | 唐山市 | 乐亭县 | 姜各庄镇供电所 | 姜各庄镇 | 叉子窑 | 1102723482 | 路叉子窑台区变压器 | 0 | 张文达 | 2024-10-01
43 | 唐山市 | 乐亭县 | 姜各庄镇供电所 | 姜各庄镇 | 二节 | 1102723984 | 路二节综合台区变压器 | 0 | 张文达 | 2024-10-01
44 | 唐山市 | 乐亭县 | 姜各庄镇供电所 | 姜各庄镇 | 东升 | 1102724020 | 东升2台区变压器 | 0 | 张文达 | 2024-10-01
45 | 唐山市 | 乐亭县 | 姜各庄镇供电所 | 姜各庄镇 | 孙庄 | 1102846481 | 电网_孙庄综合2#台区变压器 | 0 | 张文达 | 2024-10-01
46 | 唐山市 | 乐亭县 | 姜各庄镇供电所 | 姜各庄镇 | 二节 | 1102891392 | 电网_二节东综合-200台区变压器 | 0 | 张文达 | 2024-10-01
47 | 唐山市 | 乐亭县 | 姜各庄镇供电所 | 姜各庄镇 | 二节 | 1102891393 | 电网_叉子窑2#综合台区变压器 | 0 | 张文达 | 2024-10-01
48 | 唐山市 | 乐亭县 | 姜各庄镇供电所 | 姜各庄镇 | 东升 | 1103388669 | 电网_东升综合台区变压器 | 0 | 张文达 | 2024-10-01
49 | 唐山市 | 乐亭县 | 姜各庄镇供电所 | 姜各庄镇 | 叉子窑 | 1103443075 | 电网_叉子窑3#综合变压器 | 0 | 张文达 | 2024-10-01
50 | 唐山市 | 乐亭县 | 姜各庄镇供电所 | 姜各庄镇 | 中海滨 | 1103454890 | 电网_中海滨综合6#变压器 | 0 | 张文达 | 2024-10-01
51 | 唐山市 | 乐亭县 | 姜各庄镇供电所 | 姜各庄镇 | 一村 | 1103112341 | 电网_一村2#综合台区变压器 | 0 | 张文达 | 2024-10-01
52 | 唐山市 | 乐亭县 | 姜各庄镇供电所 | 姜各庄镇 | 前郑庄 | 0103509666 | 前郑庄综合台区变压器 | 0 | 张文达 | 2024-10-01
53 | 唐山市 | 乐亭县 | 姜各庄镇供电所 | 姜各庄镇 | 后龙庄 | 0103509667 | 后龙庄综合2#台区变压器 | 0 | 张文达 | 2024-10-01
54 | 唐山市 | 乐亭县 | 姜各庄镇供电所 | 姜各庄镇 | 后龙庄 | 0103509668 | 后龙庄综合台区变压器 | 0 | 张文达 | 2024-10-01
55 | 唐山市 | 乐亭县 | 姜各庄镇供电所 | 姜各庄镇 | 标上 | 0103509669 | 标上综合2台区变压器 | 0 | 张文达 | 2024-10-01
56 | 唐山市 | 乐亭县 | 姜各庄镇供电所 | 姜各庄镇 | 圈里 | 0103509671 | 圈里综合台区变压器 | 0 | 张文达 | 2024-10-01
57 | 唐山市 | 乐亭县 | 姜各庄镇供电所 | 姜各庄镇 | 二村 | 1102668541 | 姜二村综合台区变压器 | 0 | 张文达 | 2024-10-01
58 | 唐山市 | 乐亭县 | 姜各庄镇供电所 | 姜各庄镇 | 前郑庄 | 1102668542 | 前郑庄综合2#台区变压器 | 0 | 张文达 | 2024-10-01
59 | 唐山市 | 乐亭县 | 姜各庄镇供电所 | 姜各庄镇 | 一村 | 1102668543 | 一村综合台区变压器 | 0 | 张文达 | 2024-10-01
60 | 唐山市 | 乐亭县 | 姜各庄镇供电所 | 姜各庄镇 | 一村 | 1102668544 | 姜各庄市场变台台区变压器 | 0 | 张文达 | 2024-10-01
61 | 唐山市 | 乐亭县 | 姜各庄镇供电所 | 姜各庄镇 | 三村 | 1102668545 | 三村南变台区变压器1 | 0 | 张文达 | 2024-10-01
62 | 唐山市 | 乐亭县 | 姜各庄镇供电所 | 姜各庄镇 | 一村 | 1102668546 | 市场东变台区变压器 | 0 | 张文达 | 2024-10-01
63 | 唐山市 | 乐亭县 | 姜各庄镇供电所 | 姜各庄镇 | 三村 | 1102668547 | 三村综合台区变压器 | 0 | 张文达 | 2024-10-01
64 | 唐山市 | 乐亭县 | 姜各庄镇供电所 | 姜各庄镇 | 二村 | 1102668552 | 姜西变台区变压器 | 0 | 张文达 | 2024-10-01
65 | 唐山市 | 乐亭县 | 姜各庄镇供电所 | 姜各庄镇 | 标上 | 1102668553 | 标上综合台区变压器 | 0 | 张文达 | 2024-10-01
66 | 唐山市 | 乐亭县 | 姜各庄镇供电所 | 姜各庄镇 | 前郑庄 | 1102846492 | 前郑庄综合3#台区变压器 | 0 | 张文达 | 2024-10-01
67 | 唐山市 | 乐亭县 | 姜各庄镇供电所 | 姜各庄镇 | 三村 | 1103075158 | 电网_三村2#综合台区变压器 | 0 | 张文达 | 2024-10-01
68 | 唐山市 | 乐亭县 | 姜各庄镇供电所 | 姜各庄镇 | 圈里 | 1103091729 | 电网_圈里1号水变（机井通） | 0 | 张文达 | 2024-10-01
69 | 唐山市 | 乐亭县 | 姜各庄镇供电所 | 姜各庄镇 | 二村 | 1103388667 | 二村西变2号综合 | 0 | 张文达 | 2024-10-01
70 | 唐山市 | 乐亭县 | 姜各庄镇供电所 | 姜各庄镇 | 刘庄 | 1102812799 | 电网_刘庄2#综合台区变压器 | 0 | 张文达 | 2024-10-01
71 | 唐山市 | 乐亭县 | 姜各庄镇供电所 | 姜各庄镇 | 王秀士 | 1103110301 | 电网_王秀士综合2#台区变压器 | 0 | 张文达 | 2024-10-01
72 | 唐山市 | 乐亭县 | 姜各庄镇供电所 | 姜各庄镇 | 刘庄 | 1103169801 | 电网_刘庄3#台区变压器 | 0 | 张文达 | 2024-10-01
73 | 唐山市 | 乐亭县 | 姜各庄镇供电所 | 姜各庄镇 | 大庄 | 1103241261 | 电网_大庄综合2#台区变压器 | 0 | 张文达 | 2024-10-01
74 | 唐山市 | 乐亭县 | 姜各庄镇供电所 | 姜各庄镇 | 前良庄 | 0103488281 | 电网_前良庄3#综合变压器 | 0 | 张文达 | 2024-10-01
75 | 唐山市 | 乐亭县 | 姜各庄镇供电所 | 姜各庄镇 | 西王庄 | 0103488282 | 西王庄3#综合变压器 | 0 | 张文达 | 2024-10-01
76 | 唐山市 | 乐亭县 | 姜各庄镇供电所 | 姜各庄镇 | 白庄 | 0103491621 | 电网_白庄3#综合变压器 | 0 | 张文达 | 2024-10-01
77 | 唐山市 | 乐亭县 | 姜各庄镇供电所 | 姜各庄镇 | 王秀士 | 1102723787 | 王秀士台区变压器 | 0 | 张文达 | 2024-10-01
78 | 唐山市 | 乐亭县 | 姜各庄镇供电所 | 姜各庄镇 | 南地 | 1102723817 | 南地台区变压器 | 0 | 张文达 | 2024-10-01
79 | 唐山市 | 乐亭县 | 姜各庄镇供电所 | 姜各庄镇 | 西王庄 | 1102723852 | 西王庄台区变压器 | 0 | 张文达 | 2024-10-01
80 | 唐山市 | 乐亭县 | 姜各庄镇供电所 | 姜各庄镇 | 刘庄 | 1102723968 | 刘庄台区变压器 | 0 | 张文达 | 2024-10-01
81 | 唐山市 | 乐亭县 | 姜各庄镇供电所 | 姜各庄镇 | 前良庄 | 1102723980 | 前良庄台区变压器 | 0 | 张文达 | 2024-10-01
82 | 唐山市 | 乐亭县 | 姜各庄镇供电所 | 姜各庄镇 | 前良庄 | 1102970756 | 电网_前良庄2#综合变压器 | 0 | 张文达 | 2024-10-01
83 | 唐山市 | 乐亭县 | 姜各庄镇供电所 | 姜各庄镇 | 一村 | 1103076571 | 电网_一村南小区综合台区变压器 | 0 | 张文达 | 2024-10-01
84 | 唐山市 | 乐亭县 | 姜各庄镇供电所 | 姜各庄镇 | 新庄子 | 1103150087 | 新庄子台区变压器 | 0 | 张文达 | 2024-10-01
85 | 唐山市 | 乐亭县 | 姜各庄镇供电所 | 姜各庄镇 | 周二 | 1610232805004433 | 周二综合台区变压器 | 0 | 张文达 | 2024-10-01
86 | 唐山市 | 乐亭县 | 姜各庄镇供电所 | 姜各庄镇 | 东南庄 | 1102633742 | 电网_东南庄2#综合台区变压器 | 0 | 张文达 | 2024-10-01
87 | 唐山市 | 乐亭县 | 姜各庄镇供电所 | 姜各庄镇 | 莲花池 | 0103329182 | 莲花池综合台区变压器 | 0 | 张文达 | 2024-10-01
88 | 唐山市 | 乐亭县 | 姜各庄镇供电所 | 姜各庄镇 | 更新 | 0103334681 | 更新综合2台区变压器 | 0 | 张文达 | 2024-10-01
89 | 唐山市 | 乐亭县 | 姜各庄镇供电所 | 姜各庄镇 | 莲花池 | 0103334683 | 莲花池综合2台区变压器 | 0 | 张文达 | 2024-10-01
90 | 唐山市 | 乐亭县 | 姜各庄镇供电所 | 姜各庄镇 | 更新 | 0103480321 | 电网_更新4#综合变压器 | 0 | 张文达 | 2024-10-01
91 | 唐山市 | 乐亭县 | 姜各庄镇供电所 | 姜各庄镇 | 郭营 | 0103480322 | 郭营2#综合变压器 | 0 | 张文达 | 2024-10-01
92 | 唐山市 | 乐亭县 | 姜各庄镇供电所 | 姜各庄镇 | 莲花池 | 0103483961 | 电网_莲花池4#综合变压器 | 0 | 张文达 | 2024-10-01
93 | 唐山市 | 乐亭县 | 姜各庄镇供电所 | 姜各庄镇 | 莲花池 | 0103483962 | 电网_莲花池3#综合变压器 | 0 | 张文达 | 2024-10-01
94 | 唐山市 | 乐亭县 | 姜各庄镇供电所 | 姜各庄镇 | 后程庄 | 0103483963 | 电网_后程庄3#综合变压器 | 0 | 张文达 | 2024-10-01
95 | 唐山市 | 乐亭县 | 姜各庄镇供电所 | 姜各庄镇 | 标上 | 0103494741 | 电网_标上3#综合变压器 | 0 | 张文达 | 2024-10-01
96 | 唐山市 | 乐亭县 | 姜各庄镇供电所 | 姜各庄镇 | 腰庄 | 0103495682 | 电网_腰庄2#综合台区变压器 | 0 | 张文达 | 2024-10-01
97 | 唐山市 | 乐亭县 | 姜各庄镇供电所 | 姜各庄镇 | 周三 | 0103505864 | 周三综合台区变压器 | 0 | 张文达 | 2024-10-01
98 | 唐山市 | 乐亭县 | 姜各庄镇供电所 | 姜各庄镇 | 周家营 | 0103505865 | 电网_周家营三村2台区变压器 | 0 | 张文达 | 2024-10-01
99 | 唐山市 | 乐亭县 | 姜各庄镇供电所 | 姜各庄镇 | 圈里 | 0103509670 | 圈里综合2台区变压器 | 0 | 张文达 | 2024-10-01
100 | 唐山市 | 乐亭县 | 姜各庄镇供电所 | 姜各庄镇 | 三家子 | 0103611332 | 电网_三家子综合2#台区变压器 | 0 | 张文达 | 2024-10-01
101 | 唐山市 | 乐亭县 | 姜各庄镇供电所 | 姜各庄镇 | 九间房 | 0103611393 | 电网_九间房4#台区变压器 | 0 | 张文达 | 2024-10-01
102 | 唐山市 | 乐亭县 | 姜各庄镇供电所 | 姜各庄镇 | 更新 | 0103637737 | 更新综合1台区变压器 | 0 | 张文达 | 2024-10-01
103 | 唐山市 | 乐亭县 | 姜各庄镇供电所 | 姜各庄镇 | 新田 | 0103678754 | 新田村1号综合 | 0 | 张文达 | 2024-10-01
104 | 唐山市 | 乐亭县 | 姜各庄镇供电所 | 姜各庄镇 | 新田 | 0103678776 | 新田村2号综合 | 0 | 张文达 | 2024-10-01
105 | 唐山市 | 乐亭县 | 姜各庄镇供电所 | 姜各庄镇 | 五家子 | 1102643401 | 五家子综合台区变压器 | 0 | 张文达 | 2024-10-01
106 | 唐山市 | 乐亭县 | 姜各庄镇供电所 | 姜各庄镇 | 周一 | 1102643402 | 周一综合台区变压器 | 0 | 张文达 | 2024-10-01
107 | 唐山市 | 乐亭县 | 姜各庄镇供电所 | 姜各庄镇 | 大西庄 | 1102643406 | 大西庄综合台区变压器1 | 0 | 张文达 | 2024-10-01
108 | 唐山市 | 乐亭县 | 姜各庄镇供电所 | 姜各庄镇 | 腰庄 | 1102643407 | 腰庄综合1#台区变压器 | 0 | 张文达 | 2024-10-01
109 | 唐山市 | 乐亭县 | 姜各庄镇供电所 | 姜各庄镇 | 三家子 | 1102643410 | 三家子综合台区变压器 | 0 | 张文达 | 2024-10-01
110 | 唐山市 | 乐亭县 | 姜各庄镇供电所 | 姜各庄镇 | 李营 | 1102643411 | 李营综合1台区变压器 | 0 | 张文达 | 2024-10-01
111 | 唐山市 | 乐亭县 | 姜各庄镇供电所 | 姜各庄镇 | 前营 | 1102643413 | 前营综合台区变压器 | 0 | 张文达 | 2024-10-01
112 | 唐山市 | 乐亭县 | 姜各庄镇供电所 | 姜各庄镇 | 李营 | 1102643417 | 李营综合2台区变压器 | 0 | 张文达 | 2024-10-01
113 | 唐山市 | 乐亭县 | 姜各庄镇供电所 | 姜各庄镇 | 九间房 | 1102643418 | 九间房综合1台区变压器 | 0 | 张文达 | 2024-10-01
114 | 唐山市 | 乐亭县 | 姜各庄镇供电所 | 姜各庄镇 | 九间房 | 1102643419 | 九间房综合2台区变压器 | 0 | 张文达 | 2024-10-01
115 | 唐山市 | 乐亭县 | 姜各庄镇供电所 | 姜各庄镇 | 九间房 | 1102643420 | 九间房综合3号台区变压器 | 0 | 张文达 | 2024-10-01
116 | 唐山市 | 乐亭县 | 姜各庄镇供电所 | 姜各庄镇 | 后程庄 | 1102643421 | 后程庄综合台区变压器 | 0 | 张文达 | 2024-10-01
117 | 唐山市 | 乐亭县 | 姜各庄镇供电所 | 姜各庄镇 | 郭营 | 1102643422 | 郭营综合台区变压器 | 0 | 张文达 | 2024-10-01
118 | 唐山市 | 乐亭县 | 姜各庄镇供电所 | 姜各庄镇 | 东南庄 | 1102643427 | 东南庄综合台区变压器 | 0 | 张文达 | 2024-10-01
119 | 唐山市 | 乐亭县 | 姜各庄镇供电所 | 姜各庄镇 | 中庄 | 1102643428 | 中庄综合台区变压器 | 0 | 张文达 | 2024-10-01
120 | 唐山市 | 乐亭县 | 姜各庄镇供电所 | 姜各庄镇 | 大南庄 | 1102643429 | 大南庄综合台区变压器 | 0 | 张文达 | 2024-10-01
121 | 唐山市 | 乐亭县 | 姜各庄镇供电所 | 姜各庄镇 | 大南庄 | 1102842936 | 电网_大南庄综合2#台区变压器 | 0 | 张文达 | 2024-10-01
122 | 唐山市 | 乐亭县 | 姜各庄镇供电所 | 姜各庄镇 | 更新 | 1102842937 | 更新综合3#台区变压器 | 0 | 张文达 | 2024-10-01
123 | 唐山市 | 乐亭县 | 姜各庄镇供电所 | 姜各庄镇 | 大西庄 | 1102843357 | 电网_大西庄综合2#台区变压器 | 0 | 张文达 | 2024-10-01
124 | 唐山市 | 乐亭县 | 姜各庄镇供电所 | 姜各庄镇 | 五家子 | 1102846480 | 电网_五家子综合2#台区变压器 | 0 | 张文达 | 2024-10-01
125 | 唐山市 | 乐亭县 | 姜各庄镇供电所 | 姜各庄镇 | 中庄 | 1102846491 | 电网_中庄综合2#台区变压器 | 0 | 张文达 | 2024-10-01
126 | 唐山市 | 乐亭县 | 姜各庄镇供电所 | 姜各庄镇 | 九间房 | 1102910740 | 电网_九间房综合5#台区变压器 | 0 | 张文达 | 2024-10-01
127 | 唐山市 | 乐亭县 | 姜各庄镇供电所 | 姜各庄镇 | 周二 | 1103005404 | 电网_周二南2#综合台区变压器 | 0 | 张文达 | 2024-10-01
128 | 唐山市 | 乐亭县 | 姜各庄镇供电所 | 姜各庄镇 | 周二 | 1103005405 | 电网_周二北3#综合台区变压器 | 0 | 张文达 | 2024-10-01
129 | 唐山市 | 乐亭县 | 姜各庄镇供电所 | 姜各庄镇 | 新田3 | 1103014967 | 电网_新田3#综合台区变压器 | 0 | 张文达 | 2024-10-01
130 | 唐山市 | 乐亭县 | 姜各庄镇供电所 | 姜各庄镇 | 三家子 | 1103050288 | 电网_三家子综合3#台区变压器 | 0 | 张文达 | 2024-10-01
131 | 唐山市 | 乐亭县 | 姜各庄镇供电所 | 姜各庄镇 | 前营 | 1103050289 | 电网_前营综合3#台区变压器 | 0 | 张文达 | 2024-10-01
132 | 唐山市 | 乐亭县 | 姜各庄镇供电所 | 姜各庄镇 | 大西庄 | 1103075147 | 电网_大西庄3#综合台区变压器 | 0 | 张文达 | 2024-10-01
133 | 唐山市 | 乐亭县 | 姜各庄镇供电所 | 姜各庄镇 | 大南庄 | 1103075150 | 电网_大南庄3#综合台区变压器 | 0 | 张文达 | 2024-10-01
134 | 唐山市 | 乐亭县 | 姜各庄镇供电所 | 姜各庄镇 | 周三 | 1103075151 | 电网_周三3#新建综合台区变压器 | 0 | 张文达 | 2024-10-01
135 | 唐山市 | 乐亭县 | 姜各庄镇供电所 | 姜各庄镇 | 五家子 | 1103075153 | 电网_五家子3#综合台区变压器 | 0 | 张文达 | 2024-10-01
136 | 唐山市 | 乐亭县 | 姜各庄镇供电所 | 姜各庄镇 | 腰庄 | 1103091717 | 电网_腰庄1号变压器（机井通） | 0 | 张文达 | 2024-10-01
137 | 唐山市 | 乐亭县 | 姜各庄镇供电所 | 姜各庄镇 | 腰庄 | 1103091718 | 电网_腰庄2号水变（机井通） | 0 | 张文达 | 2024-10-01
138 | 唐山市 | 乐亭县 | 姜各庄镇供电所 | 姜各庄镇 | 前营村 | 1103093798 | 电网_前营村1#变压器（机井通） | 0 | 张文达 | 2024-10-01
139 | 唐山市 | 乐亭县 | 姜各庄镇供电所 | 姜各庄镇 | 前营 | 1103093799 | 电网_前营2#变压器（机井通） | 0 | 张文达 | 2024-10-01
140 | 唐山市 | 乐亭县 | 姜各庄镇供电所 | 姜各庄镇 | 九间房 | 1103150068 | 九间房综合7台区变压器 | 0 | 张文达 | 2024-10-01
141 | 唐山市 | 乐亭县 | 姜各庄镇供电所 | 姜各庄镇 | 东南庄 | 1103150074 | 电网_东南庄综合3号变压器 | 0 | 张文达 | 2024-10-01
142 | 唐山市 | 乐亭县 | 姜各庄镇供电所 | 姜各庄镇 | 新田 | 1103161774 | 电网_新田4#综合台区变压器 | 0 | 张文达 | 2024-10-01
143 | 唐山市 | 乐亭县 | 姜各庄镇供电所 | 姜各庄镇 | 东南庄 | 1103319407 | 电网_东南庄1号水变柱上变压器（机井通） | 0 | 张文达 | 2024-10-01
144 | 唐山市 | 乐亭县 | 姜各庄镇供电所 | 姜各庄镇 | 前营 | 1103388668 | 电网_前营综合2台区变压器 | 0 | 张文达 | 2024-10-01
145 | 唐山市 | 乐亭县 | 姜各庄镇供电所 | 姜各庄镇 | 北海滨 | 1103388670 | 电网_北海滨北综合台区变压器 | 0 | 张文达 | 2024-10-01
146 | 唐山市 | 乐亭县 | 姜各庄镇供电所 | 姜各庄镇 | 周一 | 1103456166 | 电网_周一3#综合变压器 | 0 | 张文达 | 2024-10-01
147 | 唐山市 | 乐亭县 | 姜各庄镇供电所 | 姜各庄镇 | 前营 | 1103456167 | 电网_前营4#综合变压器 | 0 | 张文达 | 2024-10-01
148 | 唐山市 | 乐亭县 | 姜各庄镇供电所 | 姜各庄镇 | 西海 | 0103509681 | 电网_西海北综合台区变压器 | 16.12 | 张文达 | 2024-10-01
149 | 唐山市 | 乐亭县 | 姜各庄镇供电所 | 姜各庄镇 | 西海 | 0103509682 | 电网_西海南综合台区变压器 | 15.23 | 张文达 | 2024-10-01
150 | 唐山市 | 乐亭县 | 姜各庄镇供电所 | 姜各庄镇 | 西海 | 0103509683 | 西海南2#综合-100台区变压器 | 0 | 张文达 | 2024-10-01
151 | 唐山市 | 乐亭县 | 姜各庄镇供电所 | 姜各庄镇 | 西海 | 1102724199 | 西海综合4号变压器 | 0 | 张文达 | 2024-10-01
152 | 唐山市 | 乐亭县 | 姜各庄镇供电所 | 姜各庄镇 | 明庄子 | 1103486592 | 电网_明庄子3#综合变压器 | 115.1 | 张文达 | 2024-10-01
153 | 唐山市 | 乐亭县 | 姜各庄镇供电所 | 姜各庄镇 | 东海 | 1103134201 | 电网_东海新建综合台区变压器 | 50 | 张文达 | 2024-10-01
154 | 唐山市 | 乐亭县 | 姜各庄镇供电所 | 姜各庄镇 | 东海 | 1102650928 | 电网_东海综合台区变压器 | 65.2 | 张文达 | 2024-10-01
155 | 唐山市 | 乐亭县 | 姜各庄镇供电所 | 姜各庄镇 | 新渔村 | 1102650929 | 新渔村综合台区变压器 | 0 | 张文达 | 2024-10-01
156 | 唐山市 | 乐亭县 | 姜各庄镇供电所 | 姜各庄镇 | 明庄子 | 1102944114 | 电网_明庄子2#综合台区变压器 | 0 | 张文达 | 2024-10-01
157 | 唐山市 | 乐亭县 | 姜各庄镇供电所 | 姜各庄镇 | 东海 | 1103355485 | 东海3号综合台区变压器 | 0 | 张文达 | 2024-10-01
158 | 唐山市 | 乐亭县 | 姜各庄镇供电所 | 姜各庄镇 | 中海滨 | 1610232805007463 | 中海滨北变台 | 16 | 张文达 | 2024-10-01
159 | 唐山市 | 乐亭县 | 姜各庄镇供电所 | 姜各庄镇 | 中海滨 | 1103103761 | 电网_中海滨4#综合台区变压器 | 0 | 张文达 | 2024-10-01
160 | 唐山市 | 乐亭县 | 姜各庄镇供电所 | 姜各庄镇 | 南海滨 | 0103605113 | 电网_南海滨6号400kVA变台 | 0 | 张文达 | 2024-10-01
161 | 唐山市 | 乐亭县 | 姜各庄镇供电所 | 姜各庄镇 | 中海滨 | 0103678762 | 电网_中海滨南台区变压器 | 0 | 张文达 | 2024-10-01
162 | 唐山市 | 乐亭县 | 姜各庄镇供电所 | 姜各庄镇 | 南海滨 | 1102650889 | 电网_中海滨3号综合台区变压器 | 34 | 张文达 | 2024-10-01
163 | 唐山市 | 乐亭县 | 姜各庄镇供电所 | 姜各庄镇 | 南海滨 | 1102650890 | 电网_南海滨台区变压器 | 0 | 张文达 | 2024-10-01
164 | 唐山市 | 乐亭县 | 姜各庄镇供电所 | 姜各庄镇 | 南海滨 | 1102650897 | 电网_南海滨北台区变压器 | 65 | 张文达 | 2024-10-01
165 | 唐山市 | 乐亭县 | 姜各庄镇供电所 | 姜各庄镇 | 南海滨 | 1102650905 | 南海滨综合3#台区变压器 | 19 | 张文达 | 2024-10-01
166 | 唐山市 | 乐亭县 | 姜各庄镇供电所 | 姜各庄镇 | 南海滨 | 1102846399 | 电网_南海滨综合4#台区变压器 | 80 | 张文达 | 2024-10-01
167 | 唐山市 | 乐亭县 | 姜各庄镇供电所 | 姜各庄镇 | 中海滨 | 1103050287 | 电网_中海滨综合5#台区变压器 | 17 | 张文达 | 2024-10-01
168 | 唐山市 | 乐亭县 | 姜各庄镇供电所 | 姜各庄镇 | 南海滨 | 1103416283 | 电网_南海滨综合5#台区变压器 | 67 | 张文达 | 2024-10-01
169 | 唐山市 | 乐亭县 | 姜各庄镇供电所 | 姜各庄镇 | 周庄 | 1102647322 | 电网_周庄综合台区变压器 | 0 | 张文达 | 2024-10-01
170 | 唐山市 | 乐亭县 | 姜各庄镇供电所 | 姜各庄镇 | 周庄 | 1103456168 | 电网_周庄综合3#变压器 | 15 | 张文达 | 2024-10-01
171 | 唐山市 | 乐亭县 | 姜各庄镇供电所 | 姜各庄镇 | 黄湾 | 1103120121 | 电网_黄湾2#综合台区变压器 | 0 | 张文达 | 2024-10-01
172 | 唐山市 | 乐亭县 | 姜各庄镇供电所 | 姜各庄镇 | 柳林 | 0103334721 | 柳林村综合台区变压器 | 20 | 张文达 | 2024-10-01
173 | 唐山市 | 乐亭县 | 姜各庄镇供电所 | 姜各庄镇 | 符庄 | 0103509684 | 符庄综合台区变压器 | 15 | 张文达 | 2024-10-01
174 | 唐山市 | 乐亭县 | 姜各庄镇供电所 | 姜各庄镇 | 韩庄 | 0103509685 | 韩庄综合1#台区变压器 | 91 | 张文达 | 2024-10-01
175 | 唐山市 | 乐亭县 | 姜各庄镇供电所 | 姜各庄镇 | 赵庄子 | 1102650907 | 董庄赵庄子综合台区变压器 | 98 | 张文达 | 2024-10-01
176 | 唐山市 | 乐亭县 | 姜各庄镇供电所 | 姜各庄镇 | 后坨 | 1102650908 | 后坨综合1#台区变压器 | 0 | 张文达 | 2024-10-01
177 | 唐山市 | 乐亭县 | 姜各庄镇供电所 | 姜各庄镇 | 杨家林 | 1102650909 | 杨家林综合台区变压器 | 24 | 张文达 | 2024-10-01
178 | 唐山市 | 乐亭县 | 姜各庄镇供电所 | 姜各庄镇 | 杨家林 | 1102650910 | 杨家林综合2#-100台区变压器 | 0 | 张文达 | 2024-10-01
179 | 唐山市 | 乐亭县 | 姜各庄镇供电所 | 姜各庄镇 | 明庄子 | 1102650914 | 明庄子综合台区变压器 | 18 | 张文达 | 2024-10-01
180 | 唐山市 | 乐亭县 | 姜各庄镇供电所 | 姜各庄镇 | 黄湾 | 1102650916 | 黄湾综合台区变压器 | 29 | 张文达 | 2024-10-01
181 | 唐山市 | 乐亭县 | 姜各庄镇供电所 | 姜各庄镇 | 岗子 | 1102650918 | 岗子综合南台区变压器 | 0 | 张文达 | 2024-10-01
182 | 唐山市 | 乐亭县 | 姜各庄镇供电所 | 姜各庄镇 | 董孙庄 | 1102650919 | 董孙庄综合台区变压器 | 0 | 张文达 | 2024-10-01
183 | 唐山市 | 乐亭县 | 姜各庄镇供电所 | 姜各庄镇 | 后坨 | 1102650920 | 后坨综合2-100台区变压器 | 0 | 张文达 | 2024-10-01
184 | 唐山市 | 乐亭县 | 姜各庄镇供电所 | 姜各庄镇 | 向阳坨 | 1102650923 | 电网_向阳坨东综合台区变压器 | 48 | 张文达 | 2024-10-01
185 | 唐山市 | 乐亭县 | 姜各庄镇供电所 | 姜各庄镇 | 岗子 | 1102650924 | 岗子综合北台区变压器 | 0 | 张文达 | 2024-10-01
186 | 唐山市 | 乐亭县 | 姜各庄镇供电所 | 姜各庄镇 | 董庄 | 1102650926 | 董庄综合1#台区变压器1 | 127.8 | 张文达 | 2024-10-01
187 | 唐山市 | 乐亭县 | 姜各庄镇供电所 | 姜各庄镇 | 董庄 | 1102650927 | 董庄综合2号台区变压器 | 0 | 张文达 | 2024-10-01
188 | 唐山市 | 乐亭县 | 姜各庄镇供电所 | 姜各庄镇 | 杨井 | 1102643862 | 电网_杨井上村南综合台区变压器 | 73 | 张文达 | 2024-10-01
189 | 唐山市 | 乐亭县 | 姜各庄镇供电所 | 姜各庄镇 | 赵庄子 | 1102844048 | 电网_赵庄子综合2#台区变压器 | 0 | 张文达 | 2024-10-01
190 | 唐山市 | 乐亭县 | 姜各庄镇供电所 | 姜各庄镇 | 向阳坨 | 1103388666 | 电网_向阳坨东2#综合变压器 | 15 | 张文达 | 2024-10-01
191 | 唐山市 | 乐亭县 | 姜各庄镇供电所 | 姜各庄镇 | 杨家林 | 1103486593 | 电网_杨家林3#综合变压器 | 24 | 张文达 | 2024-10-01
192 | 唐山市 | 乐亭县 | 姜各庄镇供电所 | 姜各庄镇 | 黄湾 | 1103486594 | 电网_黄湾3#综合变压器 | 89 | 张文达 | 2024-10-01
193 | 唐山市 | 乐亭县 | 姜各庄镇供电所 | 姜各庄镇 | 符庄 | 1103486595 | 符庄2#综合台区变压器 | 15 | 张文达 | 2024-10-01
194 | 唐山市 | 乐亭县 | 姜各庄镇供电所 | 姜各庄镇 | 董庄 | 1103486596 | 电网_董庄3#综合变压器 | 40 | 张文达 | 2024-10-01
195 | 唐山市 | 乐亭县 | 姜各庄镇供电所 | 姜各庄镇 | 董孙庄 | 1103486597 | 电网_董孙庄2#综合变压器 | 0 | 张文达 | 2024-10-01
196 | 唐山市 | 乐亭县 | 姜各庄镇供电所 | 姜各庄镇 | 柳林 | 1103486598 | 电网_柳林3#综合变压器 | 58 | 张文达 | 2024-10-01
197 | 唐山市 | 乐亭县 | 姜各庄镇供电所 | 姜各庄镇 | 周家庄 | 1103109922 | 周家庄4#综合台区变压器 | 0 | 张文达 | 2024-10-01
198 | 唐山市 | 乐亭县 | 姜各庄镇供电所 | 姜各庄镇 | 马庄 | 1103171881 | 电网_马庄综合2号变压器 | 0 | 张文达 | 2024-10-01
199 | 唐山市 | 乐亭县 | 姜各庄镇供电所 | 姜各庄镇 | 周家庄 | 0103488284 | 周家庄5#综合变压器 | 0 | 张文达 | 2024-10-01
200 | 唐山市 | 乐亭县 | 姜各庄镇供电所 | 姜各庄镇 | 西关 | 1102714280 | 电网_西关台区变压器 | 110 | 张文达 | 2024-10-01
201 | 唐山市 | 乐亭县 | 姜各庄镇供电所 | 姜各庄镇 | 胡庄 | 1102723469 | 电网_胡庄台区变压器 | 0 | 张文达 | 2024-10-01
202 | 唐山市 | 乐亭县 | 姜各庄镇供电所 | 姜各庄镇 | 周家庄 | 1102723472 | 电网_周家庄台区变压器 | 0 | 张文达 | 2024-10-01
203 | 唐山市 | 乐亭县 | 姜各庄镇供电所 | 姜各庄镇 | 大李庄 | 1102723483 | 电网_大李庄2#综合台区变压器 | 0 | 张文达 | 2024-10-01
204 | 唐山市 | 乐亭县 | 姜各庄镇供电所 | 姜各庄镇 | 王庄 | 1102723780 | 电网_王庄综合台区变压器 | 0 | 张文达 | 2024-10-01
205 | 唐山市 | 乐亭县 | 姜各庄镇供电所 | 姜各庄镇 | 温庄 | 1102723781 | 电网_温庄2综合-100台区变压器 | 30 | 张文达 | 2024-10-01
206 | 唐山市 | 乐亭县 | 姜各庄镇供电所 | 姜各庄镇 | 白坨 | 1102723788 | 白坨台区变压器 | 0 | 张文达 | 2024-10-01
207 | 唐山市 | 乐亭县 | 姜各庄镇供电所 | 姜各庄镇 | 马庄子 | 1102723816 | 马庄子台区变压器 | 0 | 张文达 | 2024-10-01
208 | 唐山市 | 乐亭县 | 姜各庄镇供电所 | 姜各庄镇 | 后良庄 | 1102723818 | 电网_后良庄台区变压器 | 0 | 张文达 | 2024-10-01
209 | 唐山市 | 乐亭县 | 姜各庄镇供电所 | 姜各庄镇 | 小李庄 | 1102723853 | 小李庄台区变压器 | 0 | 张文达 | 2024-10-01
210 | 唐山市 | 乐亭县 | 姜各庄镇供电所 | 姜各庄镇 | 白庄 | 1102723908 | 电网_白庄台区变压器 | 20 | 张文达 | 2024-10-01
211 | 唐山市 | 乐亭县 | 姜各庄镇供电所 | 姜各庄镇 | 石各庄 | 1102723972 | 电网_石各庄1台区变压器 | 146.1 | 张文达 | 2024-10-01
212 | 唐山市 | 乐亭县 | 姜各庄镇供电所 | 姜各庄镇 | 大李庄 | 1102724191 | 电网_大李庄台区变压器 | 15 | 张文达 | 2024-10-01
213 | 唐山市 | 乐亭县 | 姜各庄镇供电所 | 姜各庄镇 | 大庄 | 1102724325 | 电网_大庄台区变压器 | 0 | 张文达 | 2024-10-01
214 | 唐山市 | 乐亭县 | 姜各庄镇供电所 | 姜各庄镇 | 周家庄 | 1102762008 | 电网_周家庄南台区变压器 | 0 | 张文达 | 2024-10-01
215 | 唐山市 | 乐亭县 | 姜各庄镇供电所 | 姜各庄镇 | 杨庄 | 1102762976 | 电网_杨庄台区变压器 | 0 | 张文达 | 2024-10-01
216 | 唐山市 | 乐亭县 | 姜各庄镇供电所 | 姜各庄镇 | 新庄子 | 1102846465 | 电网_新庄子综合2#台区变压器 | 0 | 张文达 | 2024-10-01
217 | 唐山市 | 乐亭县 | 姜各庄镇供电所 | 姜各庄镇 | 周家庄 | 1102846466 | 周家庄3#台区变压器 | 0 | 张文达 | 2024-10-01
218 | 唐山市 | 乐亭县 | 姜各庄镇供电所 | 姜各庄镇 | 杨庄 | 1102891395 | 电网_杨庄2#综合台区变压器 | 0 | 张文达 | 2024-10-01
219 | 唐山市 | 乐亭县 | 姜各庄镇供电所 | 姜各庄镇 | 白庄 | 1102958274 | 电网_白庄2#综合台区变压器 | 0 | 张文达 | 2024-10-01
220 | 唐山市 | 乐亭县 | 姜各庄镇供电所 | 姜各庄镇 | 王庄 | 1102958275 | 电网_王庄2#综合台区变压器 | 0 | 张文达 | 2024-10-01
221 | 唐山市 | 乐亭县 | 姜各庄镇供电所 | 姜各庄镇 | 胡庄 | 1103004790 | 电网_胡庄2#综合台区变压器 | 0 | 张文达 | 2024-10-01
222 | 唐山市 | 乐亭县 | 姜各庄镇供电所 | 姜各庄镇 | 新杜庄 | 1103004791 | 新杜庄综合台区变压器 | 0 | 张文达 | 2024-10-01
223 | 唐山市 | 乐亭县 | 姜各庄镇供电所 | 姜各庄镇 | 后良庄 | 1103062602 | 电网_后良庄2#综合台区变压器 | 0 | 张文达 | 2024-10-01
224 | 唐山市 | 乐亭县 | 姜各庄镇供电所 | 姜各庄镇 | 杨庄 | 1103062603 | 电网_杨庄3#综合台区变压器 | 0 | 张文达 | 2024-10-01
225 | 唐山市 | 乐亭县 | 姜各庄镇供电所 | 姜各庄镇 | 东庄子 | 1103100774 | 东庄子台区变压器 | 18 | 张文达 | 2024-10-01
226 | 唐山市 | 乐亭县 | 姜各庄镇供电所 | 姜各庄镇 | 温庄 | 1103150088 | 电网_温庄台区变压器 | 79.21 | 张文达 | 2024-10-01
227 | 唐山市 | 乐亭县 | 姜各庄镇供电所 | 姜各庄镇 | 老杜庄 | 1103388671 | 电网_老杜庄综合 | 0 | 张文达 | 2024-10-01
228 | 唐山市 | 乐亭县 | 姜各庄镇供电所 | 姜各庄镇 | 老杜庄 | 1103443095 | 电网_老杜庄2#综合变压器 | 0 | 张文达 | 2024-10-01
229 | 唐山市 | 乐亭县 | 翔云岛供电所 | 王滩镇 | 安家海村 | 1102647353 | 安家海北综合（一号） | 0 | 张文达 | 2024-10-01
230 | 唐山市 | 乐亭县 | 翔云岛供电所 | 王滩镇 | 安家海村 | 1102647355 | 安家海东综合(二号） | 0 | 张文达 | 2024-10-01
231 | 唐山市 | 乐亭县 | 翔云岛供电所 | 王滩镇 | 安家海村 | 1102647354 | 安家海南综合（三） | 0 | 张文达 | 2024-10-01
232 | 唐山市 | 乐亭县 | 翔云岛供电所 | 王滩镇 | 新海一村 | 1102656230 | 七斗 | 0 | 张文达 | 2024-10-01
233 | 唐山市 | 乐亭县 | 翔云岛供电所 | 王滩镇 | 新海一村 | 1102656234 | 八斗综合 | 0 | 张文达 | 2024-10-01
234 | 唐山市 | 乐亭县 | 翔云岛供电所 | 王滩镇 | 新海一村 | 1102656235 | 八斗综合2 | 0 | 张文达 | 2024-10-01
235 | 唐山市 | 乐亭县 | 翔云岛供电所 | 王滩镇 | 新海一村 | 1107160039 | 九斗 | 30 | 张文达 | 2024-10-01
236 | 唐山市 | 乐亭县 | 翔云岛供电所 | 王滩镇 | 新海一村 | 1107160039 | 九斗综合2 | 0 | 张文达 | 2024-10-01
237 | 唐山市 | 乐亭县 | 翔云岛供电所 | 马头营镇 | 八里桥村 | 1102656252 | 八里桥村一号 | 0 | 张文达 | 2024-10-01
238 | 唐山市 | 乐亭县 | 翔云岛供电所 | 马头营镇 | 八里桥村 | 1102656253 | 八里桥村二号 | 14 | 张文达 | 2024-10-01
239 | 唐山市 | 乐亭县 | 翔云岛供电所 | 马头营镇 | 八里桥村 | 1103133513 | 八里桥村三号 | 0 | 张文达 | 2024-10-01
240 | 唐山市 | 乐亭县 | 翔云岛供电所 | 王滩镇 | 新海二村 | 1102656231 | 新海二村 | 0 | 张文达 | 2024-10-01
241 | 唐山市 | 乐亭县 | 翔云岛供电所 | 王滩镇 | 新海二村 | 1102656229 | 二村南综合 | 0 | 张文达 | 2024-10-01
242 | 唐山市 | 乐亭县 | 翔云岛供电所 | 王滩镇 | 海庄子村 | 1102656248 | 海庄子综合 | 30 | 张文达 | 2024-10-01
243 | 唐山市 | 乐亭县 | 翔云岛供电所 | 王滩镇 | 海庄子村 | 1103190025 | 海庄子综合二号 | 0 | 张文达 | 2024-10-01
244 | 唐山市 | 乐亭县 | 翔云岛供电所 | 王滩镇 | 红房子村 | 1102656251 | 红房子台区 | 0 | 张文达 | 2024-10-01
245 | 唐山市 | 乐亭县 | 翔云岛供电所 | 王滩镇 | 红房子村 | 1102656250 | 红房子二号台区 | 110 | 张文达 | 2024-10-01
246 | 唐山市 | 乐亭县 | 翔云岛供电所 | 王滩镇 | 红房子村 | 1103132621 | 红房子村综合3#变压器（机井通） | 80 | 张文达 | 2024-10-01
247 | 唐山市 | 乐亭县 | 翔云岛供电所 | 马头营镇 | 树行子村 | 1102647348 | 树行子南综合 | 80 | 张文达 | 2024-10-01
248 | 唐山市 | 乐亭县 | 翔云岛供电所 | 马头营镇 | 树行子村 | 1102647349 | 树行子北综合 | 0 | 张文达 | 2024-10-01
249 | 唐山市 | 乐亭县 | 翔云岛供电所 | 马头营镇 | 树行子村 | 1107160040 | 树行子煤改电1 | 0 | 张文达 | 2024-10-01
250 | 唐山市 | 乐亭县 | 翔云岛供电所 | 马头营镇 | 树行子村 | 1103222589 | 树行子煤改电2 | 38 | 张文达 | 2024-10-01
251 | 唐山市 | 乐亭县 | 翔云岛供电所 | 王滩镇 | 新海三村 | 1102656245 | 新海三村综合一号 | 200 | 张文达 | 2024-10-01
252 | 唐山市 | 乐亭县 | 翔云岛供电所 | 王滩镇 | 新海三村 | 103374701 | 新海三村综合二号 | 0 | 张文达 | 2024-10-01
253 | 唐山市 | 乐亭县 | 翔云岛供电所 | 王滩镇 | 新海三村 | 1102656243 | 新海三村综合315 | 0 | 张文达 | 2024-10-01
254 | 唐山市 | 乐亭县 | 翔云岛供电所 | 王滩镇 | 新海四村 | 1102656232 | 新海四村二号 | 0 | 张文达 | 2024-10-01
255 | 唐山市 | 乐亭县 | 翔云岛供电所 | 王滩镇 | 新海四村 | 1102656233 | 新海四村一号 | 0 | 张文达 | 2024-10-01
256 | 唐山市 | 乐亭县 | 翔云岛供电所 | 王滩镇 | 羊角村 | 1102656237 | 洋角村一号 | 0 | 张文达 | 2024-10-01
257 | 唐山市 | 乐亭县 | 翔云岛供电所 | 王滩镇 | 羊角村 | 1102656236 | 洋角村二号 | 15 | 张文达 | 2024-10-01
258 | 唐山市 | 乐亭县 | 翔云岛供电所 | 王滩镇 | 羊角村 | 1102656240 | 洋角村三号 | 0 | 张文达 | 2024-10-01
259 | 唐山市 | 乐亭县 | 翔云岛供电所 | 王滩镇 | 羊角村 | 103374702 | 洋角村四号 | 33 | 张文达 | 2024-10-01
260 | 唐山市 | 乐亭县 | 翔云岛供电所 | 王滩镇 | 药王阁村 | 1102656239 | 药王阁村三号 | 0 | 张文达 | 2024-10-01
261 | 唐山市 | 乐亭县 | 翔云岛供电所 | 王滩镇 | 药王阁村 | 1102656241 | 药王阁村一号 | 0 | 张文达 | 2024-10-01
262 | 唐山市 | 乐亭县 | 翔云岛供电所 | 王滩镇 | 药王阁村 | 1102656238 | 药王阁村二号 | 0 | 张文达 | 2024-10-01
263 | 唐山市 | 乐亭县 | 翔云岛供电所 | 王滩镇 | 药王阁村 | 1102656242 | 药王阁村四号 | 14 | 张文达 | 2024-10-01
264 | 唐山市 | 乐亭县 | 翔云岛供电所 | 王滩镇 | 陈家铺村 | 1102647347 | 陈家铺综合一 | 40 | 张文达 | 2024-10-01
265 | 唐山市 | 乐亭县 | 翔云岛供电所 | 王滩镇 | 陈家铺村 | 1102647346 | 陈家铺综合二 | 0 | 张文达 | 2024-10-01
266 | 唐山市 | 乐亭县 | 翔云岛供电所 | 王滩镇 | 陈家铺村 | 1102647352 | 陈家铺综合三 | 0 | 张文达 | 2024-10-01
267 | 唐山市 | 乐亭县 | 翔云岛供电所 | 王滩镇 | 陈家铺村 | 103635572 | 陈家铺综合四 | 15 | 张文达 | 2024-10-01
268 | 唐山市 | 乐亭县 | 翔云岛供电所 | 王滩镇 | 陈家铺村 | 1102647351 | 陈家铺综合五 | 0 | 张文达 | 2024-10-01
269 | 唐山市 | 乐亭县 | 翔云岛供电所 | 王滩镇 | 陈家铺村 | 1103027468 | 陈家铺综合六 | 88 | 张文达 | 2024-10-01
270 | 唐山市 | 乐亭县 | 翔云岛供电所 | 王滩镇 | 新渔村 | 1102656254 | 新渔村综合 | 0 | 张文达 | 2024-10-01
271 | 唐山市 | 乐亭县 | 翔云岛供电所 | 王滩镇 | 新渔村 | 1103324410 | 新渔村综合2号 | 80 | 张文达 | 2024-10-01
272 | 唐山市 | 乐亭县 | 翔云岛供电所 | 王滩镇 | 捞鱼尖村 | 1102645710 | 捞渔尖一号 | 200 | 张文达 | 2024-10-01
273 | 唐山市 | 乐亭县 | 翔云岛供电所 | 王滩镇 | 捞鱼尖村 | 1102645709 | 捞渔尖二号 | 160 | 张文达 | 2024-10-01
274 | 唐山市 | 乐亭县 | 翔云岛供电所 | 王滩镇 | 碱铺村 | 1107160041 | 碱铺新村址 | 320 | 张文达 | 2024-10-01
275 | 唐山市 | 乐亭县 | 翔云岛供电所 | 王滩镇 | 碱铺村 | 1107100316 | 碱铺村二号 | 160 | 张文达 | 2024-10-01
276 | 唐山市 | 乐亭县 | 翔云岛供电所 | 马头营镇 | 罗家湾村 | 1107160048 | 罗家湾新综合 | 80 | 张文达 | 2024-10-01
277 | 唐山市 | 乐亭县 | 翔云岛供电所 | 马头营镇 | 罗家湾村 | 1107160048 | 罗家湾新综合2号 | 80 | 张文达 | 2024-10-01
278 | 唐山市 | 乐亭县 | 翔云岛供电所 | 王滩镇 | 清河村 | 1107160040 | 清河村二号台区变压器 | 80 | 张文达 | 2024-10-01
279 | 唐山市 | 乐亭县 | 翔云岛供电所 | 王滩镇 | 清河村 | 1107160040 | 清河村三号台区变压器 | 160 | 张文达 | 2024-10-01
280 | 唐山市 | 乐亭县 | 翔云岛供电所 | 王滩镇 | 清河村 | 1107160041 | 清河村台区变压器 | 160 | 张文达 | 2024-10-01
281 | 唐山市 | 乐亭县 | 马头营镇供电所 | 古河乡 | 大捞渔庄村 | 1102684372 | 大捞东综合台区变压器 | 0 | 张文达 | 2024-10-01
282 | 唐山市 | 乐亭县 | 马头营镇供电所 | 古河乡 | 大捞渔庄村 | 1103384732 | 大捞鱼中综合 | 0 | 张文达 | 2024-10-01
283 | 唐山市 | 乐亭县 | 马头营镇供电所 | 古河乡 | 大捞渔庄村 | 1103384734 | 大捞鱼庄西综合 | 0 | 张文达 | 2024-10-01
284 | 唐山市 | 乐亭县 | 马头营镇供电所 | 古河乡 | 大捞渔庄村 | 1103164685 | 大捞渔庄小区综合台区变压器 | 40 | 张文达 | 2024-10-01
285 | 唐山市 | 乐亭县 | 马头营镇供电所 | 古河乡 | 大捞渔庄村 | 1102717915 | 大庄新综合台区变压器 | 0 | 张文达 | 2024-10-01
286 | 唐山市 | 乐亭县 | 马头营镇供电所 | 古河乡 | 丰台桥村 | 1102684382 | 丰台桥新综合台区变压器 | 0 | 张文达 | 2024-10-01
287 | 唐山市 | 乐亭县 | 马头营镇供电所 | 古河乡 | 丰台桥村 | 1102684383 | 丰台桥综合2台区变压器 | 0 | 张文达 | 2024-10-01
288 | 唐山市 | 乐亭县 | 马头营镇供电所 | 古河乡 | 丰台桥村 | 1102684381 | 丰台桥综合台区变压器 | 0 | 张文达 | 2024-10-01
289 | 唐山市 | 乐亭县 | 马头营镇供电所 | 古河乡 | 葛庄子村 | 1102684380 | 戈庄子西综合台区变压器 | 19.28 | 张文达 | 2024-10-01
290 | 唐山市 | 乐亭县 | 马头营镇供电所 | 古河乡 | 葛庄子村 | 1102684379 | 戈庄子综合台区变压器 | 27.6 | 张文达 | 2024-10-01
291 | 唐山市 | 乐亭县 | 马头营镇供电所 | 古河乡 | 古河村 | 1102982322 | 古河北综合台区变压器 | 0 | 张文达 | 2024-10-01
292 | 唐山市 | 乐亭县 | 马头营镇供电所 | 古河乡 | 古河村 | 1102717719 | 古河东综合台区变压器1 | 17.21 | 张文达 | 2024-10-01
293 | 唐山市 | 乐亭县 | 马头营镇供电所 | 古河乡 | 古河村 | 0103482941 | 古河南综合柱上变压器 | 0 | 张文达 | 2024-10-01
294 | 唐山市 | 乐亭县 | 马头营镇供电所 | 古河乡 | 古河村 | 0103482921 | 古河西南综合柱上变压器 | 0 | 张文达 | 2024-10-01
295 | 唐山市 | 乐亭县 | 马头营镇供电所 | 古河乡 | 古河村 | 1102684364 | 古河西综合台区变压器 | 26.42 | 张文达 | 2024-10-01
296 | 唐山市 | 乐亭县 | 马头营镇供电所 | 古河乡 | 古河村 | 0103637072 | 古河小区综合台区变压器 | 60.4 | 张文达 | 2024-10-01
297 | 唐山市 | 乐亭县 | 马头营镇供电所 | 古河乡 | 古河村 | 1102684368 | 古河新综合台区变压器 | 80 | 张文达 | 2024-10-01
298 | 唐山市 | 乐亭县 | 马头营镇供电所 | 古河乡 | 古河村 | 0103482801 | 古河综合2柱上变压器 | 14.85 | 张文达 | 2024-10-01
299 | 唐山市 | 乐亭县 | 马头营镇供电所 | 古河乡 | 古河村 | 1102684363 | 古河综合台区变压器1 | 0 | 张文达 | 2024-10-01
300 | 唐山市 | 乐亭县 | 马头营镇供电所 | 古河乡 | 蒋庄子村 | 1102684378 | 蒋庄子综合1#台区变压器 | 0 | 张文达 | 2024-10-01
301 | 唐山市 | 乐亭县 | 马头营镇供电所 | 古河乡 | 李各庄村 | 1102684400 | 李各庄北综合台区变压器 | 0 | 张文达 | 2024-10-01
302 | 唐山市 | 乐亭县 | 马头营镇供电所 | 古河乡 | 李各庄村 | 0103481361 | 李各庄东2综合变压器 | 0 | 张文达 | 2024-10-01
303 | 唐山市 | 乐亭县 | 马头营镇供电所 | 古河乡 | 李各庄村 | 0103481701 | 李各庄东3综合柱上变压器 | 0 | 张文达 | 2024-10-01
304 | 唐山市 | 乐亭县 | 马头营镇供电所 | 古河乡 | 李各庄村 | 1102684387 | 李各庄东综合台区变压器 | 0 | 张文达 | 2024-10-01
305 | 唐山市 | 乐亭县 | 马头营镇供电所 | 古河乡 | 李各庄村 | 1102684399 | 李各庄南综合台区变压器 | 0 | 张文达 | 2024-10-01
306 | 唐山市 | 乐亭县 | 马头营镇供电所 | 古河乡 | 李各庄村 | 1103034984 | 李各庄新上北综合 | 0 | 张文达 | 2024-10-01
307 | 唐山市 | 乐亭县 | 马头营镇供电所 | 古河乡 | 李各庄村 | 1103164683 | 李各庄新上南综合台区变压器 | 0 | 张文达 | 2024-10-01
308 | 唐山市 | 乐亭县 | 马头营镇供电所 | 古河乡 | 李各庄村 | 1103100265 | 李各庄新上综合台区变压器 | 0 | 张文达 | 2024-10-01
309 | 唐山市 | 乐亭县 | 马头营镇供电所 | 古河乡 | 李各庄村 | 1103384737 | 李各庄新综合 | 0 | 张文达 | 2024-10-01
310 | 唐山市 | 乐亭县 | 马头营镇供电所 | 古河乡 | 李各庄村 | 1102874597 | 李各庄综合台区变压器 | 0 | 张文达 | 2024-10-01
311 | 唐山市 | 乐亭县 | 马头营镇供电所 | 古河乡 | 李家铺村 | 1102874599 | 李家铺新综合台区变压器 | 15.1 | 张文达 | 2024-10-01
312 | 唐山市 | 乐亭县 | 马头营镇供电所 | 古河乡 | 李家铺村 | 1103390902 | 李家铺综合变压器 | 0 | 张文达 | 2024-10-01
313 | 唐山市 | 乐亭县 | 马头营镇供电所 | 古河乡 | 刘家林村 | 0103356721 | 刘林北综合台区变压器 | 0 | 张文达 | 2024-10-01
314 | 唐山市 | 乐亭县 | 马头营镇供电所 | 古河乡 | 刘家林村 | 1102684388 | 刘林南综合台区变压器 | 0 | 张文达 | 2024-10-01
315 | 唐山市 | 乐亭县 | 马头营镇供电所 | 古河乡 | 刘家林村 | 1103384733 | 刘林新综合 | 0 | 张文达 | 2024-10-01
316 | 唐山市 | 乐亭县 | 马头营镇供电所 | 古河乡 | 刘庄子村 | 0103482621 | 刘庄子南综合柱上变压器 | 0 | 张文达 | 2024-10-01
317 | 唐山市 | 乐亭县 | 马头营镇供电所 | 古河乡 | 刘庄子村 | 1102717758 | 刘庄子新综合台区变压器 | 0 | 张文达 | 2024-10-01
318 | 唐山市 | 乐亭县 | 马头营镇供电所 | 古河乡 | 刘庄子村 | 1102684374 | 刘庄子综合台区变压器 | 160 | 张文达 | 2024-10-01
319 | 唐山市 | 乐亭县 | 马头营镇供电所 | 古河乡 | 南庄河村 | 1102717396 | 南庄河东综合台区变压器 | 0 | 张文达 | 2024-10-01
320 | 唐山市 | 乐亭县 | 马头营镇供电所 | 古河乡 | 南庄河村 | 1102684375 | 南庄河综合台区变压器 | 0 | 张文达 | 2024-10-01
321 | 唐山市 | 乐亭县 | 马头营镇供电所 | 古河乡 | 石桥头村 | 0103480981 | 石桥头南综合变压器 | 0 | 张文达 | 2024-10-01
322 | 唐山市 | 乐亭县 | 马头营镇供电所 | 古河乡 | 石桥头村 | 1103164721 | 石桥头新综合变压器 | 0 | 张文达 | 2024-10-01
323 | 唐山市 | 乐亭县 | 马头营镇供电所 | 古河乡 | 石桥头村 | 1102684394 | 石桥头综合台区变压器 | 62.65 | 张文达 | 2024-10-01
324 | 唐山市 | 乐亭县 | 马头营镇供电所 | 古河乡 | 石桥头村 | 1102684389 | 小张家铺综合台区变压器 | 160 | 张文达 | 2024-10-01
325 | 唐山市 | 乐亭县 | 马头营镇供电所 | 古河乡 | 西阁楼坨村 | 1103384735 | 西阁新综合 | 0 | 张文达 | 2024-10-01
326 | 唐山市 | 乐亭县 | 马头营镇供电所 | 古河乡 | 西阁楼坨村 | 1102684376 | 西阁综合1台区变压器 | 0 | 张文达 | 2024-10-01
327 | 唐山市 | 乐亭县 | 马头营镇供电所 | 古河乡 | 西阁楼坨村 | 1102684377 | 西阁综合2台区变压器 | 0 | 张文达 | 2024-10-01
328 | 唐山市 | 乐亭县 | 马头营镇供电所 | 古河乡 | 溪家坨村 | 1102684391 | 溪家坨北综合台区变压器1 | 17.5 | 张文达 | 2024-10-01
329 | 唐山市 | 乐亭县 | 马头营镇供电所 | 古河乡 | 溪家坨村 | 1102684392 | 溪家坨西综合台区变压器 | 0 | 张文达 | 2024-10-01
330 | 唐山市 | 乐亭县 | 马头营镇供电所 | 古河乡 | 溪家坨村 | 1102684390 | 溪家坨新综合台区变压器 | 0 | 张文达 | 2024-10-01
331 | 唐山市 | 乐亭县 | 马头营镇供电所 | 古河乡 | 小捞渔庄村 | 1103384736 | 小捞鱼庄新综合 | 0 | 张文达 | 2024-10-01
332 | 唐山市 | 乐亭县 | 马头营镇供电所 | 古河乡 | 小捞渔庄村 | 1102684361 | 小捞鱼庄综合台区变压器 | 0 | 张文达 | 2024-10-01
333 | 唐山市 | 乐亭县 | 马头营镇供电所 | 古河乡 | 小捞渔庄村 | 1102684362 | 小庄小区综合台区变压器 | 0 | 张文达 | 2024-10-01
334 | 唐山市 | 乐亭县 | 马头营镇供电所 | 古河乡 | 尹郑刘村 | 1103384722 | 刘家铺小区综合 | 160 | 张文达 | 2024-10-01
335 | 唐山市 | 乐亭县 | 马头营镇供电所 | 古河乡 | 尹郑刘村 | 1102684360 | 刘家铺综合1#台区变压器 | 110.23 | 张文达 | 2024-10-01
336 | 唐山市 | 乐亭县 | 马头营镇供电所 | 古河乡 | 尹郑刘村 | 1102717607 | 尹家铺综合台区变压器 | 128 | 张文达 | 2024-10-01
337 | 唐山市 | 乐亭县 | 马头营镇供电所 | 古河乡 | 尹郑刘村 | 1103384723 | 郑家铺综合 | 60.46 | 张文达 | 2024-10-01
338 | 唐山市 | 乐亭县 | 马头营镇供电所 | 古河乡 | 尹庄子村 | 1103390903 | 尹庄子北综合变压器 | 0 | 张文达 | 2024-10-01
339 | 唐山市 | 乐亭县 | 马头营镇供电所 | 古河乡 | 尹庄子村 | 0103482961 | 尹庄子村新建综合变压器 | 0 | 张文达 | 2024-10-01
340 | 唐山市 | 乐亭县 | 马头营镇供电所 | 古河乡 | 尹庄子村 | 1102684355 | 尹庄子新综合台区变压器 | 0 | 张文达 | 2024-10-01
341 | 唐山市 | 乐亭县 | 马头营镇供电所 | 古河乡 | 尹庄子村 | 1103390901 | 尹庄子综合变压器 | 19.3 | 张文达 | 2024-10-01
342 | 唐山市 | 乐亭县 | 马头营镇供电所 | 古河乡 | 张家铺村 | 1102820371 | 张家铺新综合变压器 | 85.45 | 张文达 | 2024-10-01
343 | 唐山市 | 乐亭县 | 马头营镇供电所 | 古河乡 | 张家铺村 | 1102684354 | 张家铺综合1#台区变压器 | 0 | 张文达 | 2024-10-01
344 | 唐山市 | 乐亭县 | 马头营镇供电所 | 古河乡 | 赵庄子村 | 1102684370 | 赵庄子新综合台区变压器 | 0 | 张文达 | 2024-10-01
345 | 唐山市 | 乐亭县 | 马头营镇供电所 | 古河乡 | 赵庄子村 | 1102684369 | 赵庄子综合台区变压器 | 0 | 张文达 | 2024-10-01
346 | 唐山市 | 乐亭县 | 新寨镇供电所 | 乐亭镇 | 乐亭镇郭董村 | 1102668120 | 郭董村南综合 | 21.46 | 张文达 | 2024-10-01
347 | 唐山市 | 乐亭县 | 新寨镇供电所 | 乐亭镇 | 乐亭镇郭董村 | 1102668146 | 郭董村中合 | 46.97 | 张文达 | 2024-10-01
348 | 唐山市 | 乐亭县 | 新寨镇供电所 | 乐亭镇 | 乐亭镇郭董村 | 1102668145 | 郭董村北合 | 55.34 | 张文达 | 2024-10-01
349 | 唐山市 | 乐亭县 | 新寨镇供电所 | 乐亭镇 | 乐亭镇郭董村 | 1103433823 | 郭董村综合4 | 14.42 | 张文达 | 2024-10-01
350 | 唐山市 | 乐亭县 | 新寨镇供电所 | 乐亭镇 | 乐亭镇西高甸 | 1102668132 | 西高甸南综合 | 33.125 | 张文达 | 2024-10-01
351 | 唐山市 | 乐亭县 | 新寨镇供电所 | 乐亭镇 | 乐亭镇西高甸 | 1102668131 | 西高甸南合用 | 0 | 张文达 | 2024-10-01
352 | 唐山市 | 乐亭县 | 新寨镇供电所 | 乐亭镇 | 乐亭镇西高甸 | 1102668130 | 西高甸北合用 | 0 | 张文达 | 2024-10-01
353 | 唐山市 | 乐亭县 | 新寨镇供电所 | 乐亭镇 | 乐亭镇西高甸 | 0103296904 | 西高甸综合4 | 0 | 张文达 | 2024-10-01
354 | 唐山市 | 乐亭县 | 新寨镇供电所 | 乐亭镇 | 乐亭镇中高甸 | 1102668142 | 中高甸综合 | 17.59 | 张文达 | 2024-10-01
355 | 唐山市 | 乐亭县 | 新寨镇供电所 | 乐亭镇 | 乐亭镇中高甸 | 1102668122 | 中高甸综合2 | 0 | 张文达 | 2024-10-01
356 | 唐山市 | 乐亭县 | 新寨镇供电所 | 乐亭镇 | 乐亭镇中高甸 | 1102668135 | 三合庄综合1 | 0 | 张文达 | 2024-10-01
357 | 唐山市 | 乐亭县 | 新寨镇供电所 | 乐亭镇 | 乐亭镇三合庄 | 1102668121 | 三合庄北变 | 182.095 | 张文达 | 2024-10-01
358 | 唐山市 | 乐亭县 | 新寨镇供电所 | 乐亭镇 | 乐亭镇三合庄 | 1102797099 | 三合庄东综合 | 29.74 | 张文达 | 2024-10-01
359 | 唐山市 | 乐亭县 | 新寨镇供电所 | 乐亭镇 | 乐亭镇三合庄 | 1103378022 | 三合庄综合4 | 0 | 张文达 | 2024-10-01
360 | 唐山市 | 乐亭县 | 新寨镇供电所 | 乐亭镇 | 乐亭镇郗家卜 | 1102717122 | 郗家卜台区 | 65.42 | 张文达 | 2024-10-01
361 | 唐山市 | 乐亭县 | 新寨镇供电所 | 乐亭镇 | 乐亭镇郗家卜 | 1102717123 | 郗家卜综合 | 19.58 | 张文达 | 2024-10-01
362 | 唐山市 | 乐亭县 | 新寨镇供电所 | 乐亭镇 | 乐亭镇常家卜 | 1102716696 | 常家卜台区 | 0 | 张文达 | 2024-10-01
363 | 唐山市 | 乐亭县 | 新寨镇供电所 | 乐亭镇 | 乐亭镇常家卜 | 1102716697 | 常家卜综合 | 15.065 | 张文达 | 2024-10-01
364 | 唐山市 | 乐亭县 | 新寨镇供电所 | 乐亭镇 | 乐亭镇刘家卜 | 1103296781 | 大刘家卜 | 67.66 | 张文达 | 2024-10-01
365 | 唐山市 | 乐亭县 | 新寨镇供电所 | 乐亭镇 | 乐亭镇刘家卜 | 1102668127 | 小刘家卜 | 0 | 张文达 | 2024-10-01
366 | 唐山市 | 乐亭县 | 新寨镇供电所 | 乐亭镇 | 乐亭镇东高甸 | 1102668149 | 东高甸综合 | 24.32 | 张文达 | 2024-10-01
367 | 唐山市 | 乐亭县 | 新寨镇供电所 | 乐亭镇 | 乐亭镇东高甸 | 1103330183 | 东高甸综合2 | 0 | 张文达 | 2024-10-01
368 | 唐山市 | 乐亭县 | 新寨镇供电所 | 乐亭镇 | 乐亭镇后葛 | 1102668144 | 后葛综合 | 0 | 张文达 | 2024-10-01
369 | 唐山市 | 乐亭县 | 新寨镇供电所 | 乐亭镇 | 乐亭镇后葛 | 1102668143 | 后葛庄 | 0 | 张文达 | 2024-10-01
370 | 唐山市 | 乐亭县 | 新寨镇供电所 | 乐亭镇 | 乐亭镇后葛 | 1103330182 | 后葛综合3 | 0 | 张文达 | 2024-10-01
371 | 唐山市 | 乐亭县 | 新寨镇供电所 | 乐亭镇 | 乐亭镇老李庄 | 1102668141 | 老李庄综合 | 45.945 | 张文达 | 2024-10-01
372 | 唐山市 | 乐亭县 | 新寨镇供电所 | 乐亭镇 | 乐亭镇老李庄 | 1103330181 | 老李庄综合2 | 0 | 张文达 | 2024-10-01
373 | 唐山市 | 乐亭县 | 新寨镇供电所 | 乐亭镇 | 乐亭镇后王庄 | 0103302281 | 后王庄综合 | 0 | 张文达 | 2024-10-01
374 | 唐山市 | 乐亭县 | 新寨镇供电所 | 乐亭镇 | 乐亭镇后王庄 | 1102668140 | 后王庄综合2 | 0 | 张文达 | 2024-10-01
375 | 唐山市 | 乐亭县 | 新寨镇供电所 | 乐亭镇 | 乐亭镇前葛 | 1102668136 | 前葛综合 | 0 | 张文达 | 2024-10-01
376 | 唐山市 | 乐亭县 | 新寨镇供电所 | 乐亭镇 | 乐亭镇前葛 | 1102668137 | 前葛综合2 | 0 | 张文达 | 2024-10-01
377 | 唐山市 | 乐亭县 | 新寨镇供电所 | 乐亭镇 | 乐亭镇前葛 | 1103425443 | 前葛综合3 | 0 | 张文达 | 2024-10-01
378 | 唐山市 | 乐亭县 | 新寨镇供电所 | 乐亭镇 | 乐亭镇三丁庄 | 1102716457 | 三丁庄综合1 | 115 | 张文达 | 2024-10-01
379 | 唐山市 | 乐亭县 | 新寨镇供电所 | 乐亭镇 | 乐亭镇三丁庄 | 1102716457 | 三丁庄综合2 | 320 | 张文达 | 2024-10-01
380 | 唐山市 | 乐亭县 | 新寨镇供电所 | 乐亭镇 | 乐亭镇三丁庄 | 1103431588 | 三丁庄综合3 | 298.4 | 张文达 | 2024-10-01
381 | 唐山市 | 乐亭县 | 新寨镇供电所 | 乐亭镇 | 乐亭镇肖圈 | 1102668126 | 肖圈合 | 0 | 张文达 | 2024-10-01
382 | 唐山市 | 乐亭县 | 新寨镇供电所 | 乐亭镇 | 乐亭镇肖圈 | 1102795847 | 肖圈综合 | 101.45 | 张文达 | 2024-10-01
383 | 唐山市 | 乐亭县 | 新寨镇供电所 | 乐亭镇 | 乐亭镇新埝 | 1102795840 | 新埝合 | 0 | 张文达 | 2024-10-01
384 | 唐山市 | 乐亭县 | 新寨镇供电所 | 乐亭镇 | 乐亭镇新埝 | 1102927807 | 新埝西综合 | 0 | 张文达 | 2024-10-01
385 | 唐山市 | 乐亭县 | 新寨镇供电所 | 乐亭镇 | 乐亭镇新埝 | 1102796367 | 新埝综合2 | 0 | 张文达 | 2024-10-01
386 | 唐山市 | 乐亭县 | 新寨镇供电所 | 乐亭镇 | 乐亭镇新埝 | 1102665642 | 新埝综合1 | 0 | 张文达 | 2024-10-01
387 | 唐山市 | 乐亭县 | 新寨镇供电所 | 乐亭镇 | 乐亭镇张楼 | 1102717121 | 张楼综合 | 174.6 | 张文达 | 2024-10-01
388 | 唐山市 | 乐亭县 | 新寨镇供电所 | 乐亭镇 | 乐亭镇张楼 | 103514476 | 张楼综合2 | 0 | 张文达 | 2024-10-01
389 | 唐山市 | 乐亭县 | 新寨镇供电所 | 乐亭镇 | 乐亭镇张楼 | 0103679086 | 张楼综合3 | 138.72 | 张文达 | 2024-10-01
390 | 唐山市 | 乐亭县 | 新寨镇供电所 | 乐亭镇 | 乐亭镇三刘庄 | 1102668134 | 三刘综合 | 27.56 | 张文达 | 2024-10-01
391 | 唐山市 | 乐亭县 | 新寨镇供电所 | 乐亭镇 | 乐亭镇三刘庄 | 1102687006 | 三刘东综合 | 0 | 张文达 | 2024-10-01
392 | 唐山市 | 乐亭县 | 新寨镇供电所 | 乐亭镇 | 乐亭镇三刘庄 | 1102903833 | 三刘西综合 | 0 | 张文达 | 2024-10-01
393 | 唐山市 | 乐亭县 | 新寨镇供电所 | 乐亭镇 | 乐亭镇三刘庄 | 1103293491 | 三刘综合4 | 80 | 张文达 | 2024-10-01
394 | 唐山市 | 乐亭县 | 新寨镇供电所 | 乐亭镇 | 乐亭镇三李庄 | 1102668133 | 三李庄综合 | 45.55 | 张文达 | 2024-10-01
395 | 唐山市 | 乐亭县 | 新寨镇供电所 | 乐亭镇 | 乐亭镇三李庄 | 1103431589 | 三李庄综合2 | 0 | 张文达 | 2024-10-01
396 | 唐山市 | 乐亭县 | 新寨镇供电所 | 乐亭镇 | 乐亭镇孟庄庄 | 1102757970 | 孟庄综合2 | 0 | 张文达 | 2024-10-01
397 | 唐山市 | 乐亭县 | 新寨镇供电所 | 乐亭镇 | 乐亭镇张楼 | 1102668119 | 纺纱厂小区 | 64 | 张文达 | 2024-10-01
398 | 唐山市 | 乐亭县 | 新寨镇供电所 | 乐亭镇 | 乐亭镇新庄窠 | 1102716455 | 新庄窼合 | 0 | 张文达 | 2024-10-01
399 | 唐山市 | 乐亭县 | 新寨镇供电所 | 乐亭镇 | 乐亭镇新庄窠 | 1102927806 | 新庄窠南综合 | 0 | 张文达 | 2024-10-01
400 | 唐山市 | 乐亭县 | 新寨镇供电所 | 乐亭镇 | 乐亭镇新庄窠 | 1103436103 | 新庄窠综合3 | 0 | 张文达 | 2024-10-01
401 | 唐山市 | 乐亭县 | 新寨镇供电所 | 乐亭镇 | 乐亭镇董大庄 | 1102668147 | 董大庄综合 | 0 | 张文达 | 2024-10-01
402 | 唐山市 | 乐亭县 | 新寨镇供电所 | 乐亭镇 | 乐亭镇董大庄 | 1103281026 | 董大庄综合2 | 0 | 张文达 | 2024-10-01
403 | 唐山市 | 乐亭县 | 新寨镇供电所 | 乐亭镇 | 乐亭镇董大庄 | 0103679082 | 董大庄综合3 | 0 | 张文达 | 2024-10-01
404 | 唐山市 | 乐亭县 | 新寨镇供电所 | 乐亭镇 | 乐亭镇韩坨庄 | 1103436104 | 韩坨综合5 | 0 | 张文达 | 2024-10-01
405 | 唐山市 | 乐亭县 | 新寨镇供电所 | 乐亭镇 | 乐亭镇韩坨 | 1103006427 | 韩坨综合 | 0 | 张文达 | 2024-10-01
406 | 唐山市 | 乐亭县 | 新寨镇供电所 | 乐亭镇 | 乐亭镇前寺 | 1102717126 | 前寺综合 | 0 | 张文达 | 2024-10-01
407 | 唐山市 | 乐亭县 | 新寨镇供电所 | 乐亭镇 | 乐亭镇前寺 | 1103218938 | 前寺综合2 | 0 | 张文达 | 2024-10-01
408 | 唐山市 | 乐亭县 | 新寨镇供电所 | 乐亭镇 | 乐亭镇苑庄 | 1102668123 | 苑庄综合 | 0 | 张文达 | 2024-10-01
409 | 唐山市 | 乐亭县 | 新寨镇供电所 | 乐亭镇 | 乐亭镇苑庄村 | 1102668128 | 苑庄北变 | 0 | 张文达 | 2024-10-01
410 | 唐山市 | 乐亭县 | 新寨镇供电所 | 乐亭镇 | 乐亭镇苑庄村 | 1102903836 | 苑庄南变 | 0 | 张文达 | 2024-10-01
411 | 唐山市 | 乐亭县 | 新寨镇供电所 | 乐亭镇 | 乐亭镇苑庄村 | 1102903834 | 苑朱综合 | 0 | 张文达 | 2024-10-01
412 | 唐山市 | 乐亭县 | 新寨镇供电所 | 乐亭镇 | 乐亭镇南王村 | 1102717124 | 南王庄综合 | 0 | 张文达 | 2024-10-01
413 | 唐山市 | 乐亭县 | 新寨镇供电所 | 乐亭镇 | 乐亭镇南王庄村 | 1102717125 | 南王综合2 | 0 | 张文达 | 2024-10-01
414 | 唐山市 | 乐亭县 | 新寨镇供电所 | 乐亭镇 | 乐亭镇南王庄村 | 0103296901 | 南王综合3 | 0 | 张文达 | 2024-10-01
415 | 唐山市 | 乐亭县 | 新寨镇供电所 | 乐亭镇 | 乐亭镇后王庄村 | 1102927805 | 后王东综合 | 0 | 张文达 | 2024-10-01
416 | 唐山市 | 乐亭县 | 新寨镇供电所 | 乐亭镇 | 乐亭镇后孟庄村 | 1102668129 | 孟庄综合 | 0 | 张文达 | 2024-10-01
417 | 唐山市 | 乐亭县 | 新寨镇供电所 | 乐亭镇 | 乐亭镇街里村 | 1102769322 | 街里公变 | 160 | 张文达 | 2024-10-01
418 | 唐山市 | 乐亭县 | 新寨镇供电所 | 庞各庄乡 | 乐亭镇庞各庄乡街里村 | 1102846163 | 街里公变2 | 0 | 张文达 | 2024-10-01
419 | 唐山市 | 乐亭县 | 新寨镇供电所 | 庞各庄乡 | 乐亭镇庞各庄乡街里村 | 1102845931 | 街里公变3 | 80 | 张文达 | 2024-10-01
420 | 唐山市 | 乐亭县 | 新寨镇供电所 | 庞各庄乡 | 乐亭镇庞各庄乡街里村 | 1103254222 | 街里公变4 | 0 | 张文达 | 2024-10-01
421 | 唐山市 | 乐亭县 | 新寨镇供电所 | 庞各庄乡 | 乐亭镇庞各庄乡街里村 | 1103278092 | 街里公变5 | 0 | 张文达 | 2024-10-01
422 | 唐山市 | 乐亭县 | 新寨镇供电所 | 庞各庄乡 | 乐亭镇庞各庄乡庞东村 | 1102762722 | 庞东综合 | 0 | 张文达 | 2024-10-01
423 | 唐山市 | 乐亭县 | 新寨镇供电所 | 庞各庄乡 | 乐亭镇庞各庄乡庞东村 | 1102903838 | 庞东综合2 | 15.04 | 张文达 | 2024-10-01
424 | 唐山市 | 乐亭县 | 新寨镇供电所 | 庞各庄乡 | 乐亭镇庞各庄乡庞东村 | 1102845028 | 庞东综合3 | 0 | 张文达 | 2024-10-01
425 | 唐山市 | 乐亭县 | 新寨镇供电所 | 庞各庄乡 | 乐亭镇庞各庄乡庞东村 | 1102911742 | 庞东综合4 | 16.82 | 张文达 | 2024-10-01
426 | 唐山市 | 乐亭县 | 新寨镇供电所 | 庞各庄乡 | 乐亭镇庞各庄乡庞东村 | 1103342281 | 庞东综合5 | 31.945 | 张文达 | 2024-10-01
427 | 唐山市 | 乐亭县 | 新寨镇供电所 | 庞各庄乡 | 乐亭镇庞各庄乡庞西村 | 1102762727 | 庞西综合 | 0 | 张文达 | 2024-10-01
428 | 唐山市 | 乐亭县 | 新寨镇供电所 | 庞各庄乡 | 乐亭镇庞各庄乡庞西村 | 1102911743 | 庞西综合3 | 0 | 张文达 | 2024-10-01
429 | 唐山市 | 乐亭县 | 新寨镇供电所 | 庞各庄乡 | 乐亭镇庞各庄乡王庄村 | 1102717145 | 王庄综合1 | 0 | 张文达 | 2024-10-01
430 | 唐山市 | 乐亭县 | 新寨镇供电所 | 庞各庄乡 | 乐亭镇庞各庄乡王庄村 | 1102762726 | 王庄综合2 | 0 | 张文达 | 2024-10-01
431 | 唐山市 | 乐亭县 | 新寨镇供电所 | 庞各庄乡 | 乐亭镇庞各庄乡王庄村 | 0103679083 | 王庄综合3 | 287.08 | 张文达 | 2024-10-01
432 | 唐山市 | 乐亭县 | 新寨镇供电所 | 庞各庄乡 | 乐亭镇庞各庄乡西新庄村 | 1102762725 | 西新庄综合 | 0 | 张文达 | 2024-10-01
433 | 唐山市 | 乐亭县 | 新寨镇供电所 | 庞各庄乡 | 乐亭镇庞各庄乡西新庄村 | 1103181047 | 西新庄综合2 | 32.32 | 张文达 | 2024-10-01
434 | 唐山市 | 乐亭县 | 新寨镇供电所 | 庞各庄乡 | 乐亭镇庞各庄乡西新庄村 | 1102845934 | 西新庄综合3 | 0 | 张文达 | 2024-10-01
435 | 唐山市 | 乐亭县 | 新寨镇供电所 | 庞各庄乡 | 乐亭镇庞各庄乡西新庄村 | 1103342274 | 西新庄综合4 | 0 | 张文达 | 2024-10-01
436 | 唐山市 | 乐亭县 | 新寨镇供电所 | 庞各庄乡 | 乐亭镇庞各庄乡甸子村 | 1102769327 | 甸子综合 | 15.32 | 张文达 | 2024-10-01
437 | 唐山市 | 乐亭县 | 新寨镇供电所 | 庞各庄乡 | 乐亭镇庞各庄乡甸子村 | 0103535212 | 甸子综合2 | 80 | 张文达 | 2024-10-01
438 | 唐山市 | 乐亭县 | 新寨镇供电所 | 庞各庄乡 | 乐亭镇庞各庄乡杜二村 | 1102769326 | 杜二综合 | 0 | 张文达 | 2024-10-01
439 | 唐山市 | 乐亭县 | 新寨镇供电所 | 庞各庄乡 | 乐亭镇庞各庄乡杜二村 | 1102647329 | 杜二综合2 | 0 | 张文达 | 2024-10-01
440 | 唐山市 | 乐亭县 | 新寨镇供电所 | 庞各庄乡 | 乐亭镇庞各庄乡杜二村 | 0103679085 | 杜二综合3 | 0 | 张文达 | 2024-10-01
441 | 唐山市 | 乐亭县 | 新寨镇供电所 | 庞各庄乡 | 乐亭镇庞各庄乡杜三村 | 1102769325 | 杜三综合 | 0 | 张文达 | 2024-10-01
442 | 唐山市 | 乐亭县 | 新寨镇供电所 | 庞各庄乡 | 乐亭镇庞各庄乡杜三村 | 0103679088 | 杜三综合2 | 0 | 张文达 | 2024-10-01
443 | 唐山市 | 乐亭县 | 新寨镇供电所 | 庞各庄乡 | 乐亭镇庞各庄乡新房子村 | 1102717127 | 新房子综合 | 68.155 | 张文达 | 2024-10-01
444 | 唐山市 | 乐亭县 | 新寨镇供电所 | 庞各庄乡 | 乐亭镇庞各庄乡新房子村 | 0103679087 | 新房子综合2 | 27 | 张文达 | 2024-10-01
445 | 唐山市 | 乐亭县 | 新寨镇供电所 | 庞各庄乡 | 乐亭镇庞各庄乡杜一村 | 1102769323 | 杜一综合 | 0 | 张文达 | 2024-10-01
446 | 唐山市 | 乐亭县 | 新寨镇供电所 | 庞各庄乡 | 乐亭镇庞各庄乡杜一村 | 1103350143 | 杜一综合2 | 0 | 张文达 | 2024-10-01
447 | 唐山市 | 乐亭县 | 新寨镇供电所 | 庞各庄乡 | 乐亭镇庞各庄乡陈庄村 | 0103679084 | 陈庄综合3 | 0 | 张文达 | 2024-10-01
448 | 唐山市 | 乐亭县 | 新寨镇供电所 | 庞各庄乡 | 乐亭镇庞各庄乡青坨村 | 1102665621 | 青坨综合1 | 76.92 | 张文达 | 2024-10-01
449 | 唐山市 | 乐亭县 | 新寨镇供电所 | 庞各庄乡 | 乐亭镇庞各庄乡青坨村 | 1102665636 | 青坨综合2 | 0 | 张文达 | 2024-10-01
450 | 唐山市 | 乐亭县 | 新寨镇供电所 | 庞各庄乡 | 乐亭镇庞各庄乡青坨村 | 1102665635 | 青坨西综合 | 16.46 | 张文达 | 2024-10-01
451 | 唐山市 | 乐亭县 | 新寨镇供电所 | 庞各庄乡 | 乐亭镇庞各庄乡青坨村 | 1103339123 | 青坨综合6 | 0 | 张文达 | 2024-10-01
452 | 唐山市 | 乐亭县 | 新寨镇供电所 | 庞各庄乡 | 乐亭镇庞各庄乡青坨村 | 1103189533 | 青坨综合4 | 137.21 | 张文达 | 2024-10-01
453 | 唐山市 | 乐亭县 | 新寨镇供电所 | 庞各庄乡 | 乐亭镇庞各庄乡青坨村 | 1103339124 | 青坨综合5 | 0 | 张文达 | 2024-10-01
454 | 唐山市 | 乐亭县 | 新寨镇供电所 | 庞各庄乡 | 乐亭镇庞各庄乡青坨村 | 1103425001 | 青坨综合7 | 13.2 | 张文达 | 2024-10-01
455 | 唐山市 | 乐亭县 | 新寨镇供电所 | 庞各庄乡 | 乐亭镇庞各庄乡阚庄村 | 1102716694 | 阚庄综合3 | 0 | 张文达 | 2024-10-01
456 | 唐山市 | 乐亭县 | 新寨镇供电所 | 庞各庄乡 | 乐亭镇庞各庄乡阚庄村 | 1102665618 | 阚庄综合2 | 0 | 张文达 | 2024-10-01
457 | 唐山市 | 乐亭县 | 新寨镇供电所 | 庞各庄乡 | 乐亭镇庞各庄乡阚庄村 | 1102903837 | 阚庄综合4 | 0 | 张文达 | 2024-10-01
458 | 唐山市 | 乐亭县 | 新寨镇供电所 | 庞各庄乡 | 乐亭镇庞各庄乡阚庄村 | 1102665617 | 阚庄综合1 | 0 | 张文达 | 2024-10-01
459 | 唐山市 | 乐亭县 | 新寨镇供电所 | 庞各庄乡 | 乐亭镇庞各庄乡流世佛村 | 1102665620 | 流世佛综合1 | 0 | 张文达 | 2024-10-01
460 | 唐山市 | 乐亭县 | 新寨镇供电所 | 庞各庄乡 | 乐亭镇庞各庄乡流世佛村 | 1102665637 | 流世佛综合2 | 30.47 | 张文达 | 2024-10-01
461 | 唐山市 | 乐亭县 | 新寨镇供电所 | 庞各庄乡 | 乐亭镇庞各庄乡流世佛村 | 1103412870 | 流世佛综合4 | 0 | 张文达 | 2024-10-01
462 | 唐山市 | 乐亭县 | 新寨镇供电所 | 庞各庄乡 | 乐亭镇庞各庄乡流世佛村 | 1103412871 | 流世佛综合5 | 0 | 张文达 | 2024-10-01
463 | 唐山市 | 乐亭县 | 新寨镇供电所 | 庞各庄乡 | 乐亭镇庞各庄乡马各庄村 | 1102717146 | 马各庄综合1 | 14.715 | 张文达 | 2024-10-01
464 | 唐山市 | 乐亭县 | 新寨镇供电所 | 庞各庄乡 | 乐亭镇庞各庄乡马各庄村 | 1103323522 | 马各庄综合二号 | 295.4 | 张文达 | 2024-10-01
465 | 唐山市 | 乐亭县 | 新寨镇供电所 | 庞各庄乡 | 乐亭镇庞各庄乡马各庄村 | 1102845794 | 马各庄综合3 | 84.355 | 张文达 | 2024-10-01
466 | 唐山市 | 乐亭县 | 新寨镇供电所 | 庞各庄乡 | 乐亭镇庞各庄乡苑庄子村 | 1102762729 | 苑庄子综合 | 0 | 张文达 | 2024-10-01
467 | 唐山市 | 乐亭县 | 新寨镇供电所 | 庞各庄乡 | 乐亭镇庞各庄乡苑庄子村 | 1102762723 | 苑庄子综合2 | 0 | 张文达 | 2024-10-01
468 | 唐山市 | 乐亭县 | 新寨镇供电所 | 庞各庄乡 | 乐亭镇庞各庄乡苑庄子村 | 0103469582 | 苑庄子综合3 | 0 | 张文达 | 2024-10-01
469 | 唐山市 | 乐亭县 | 新寨镇供电所 | 庞各庄乡 | 乐亭镇庞各庄乡苑庄子村 | 1102717144 | 张家铺综合2 | 111.03 | 张文达 | 2024-10-01
470 | 唐山市 | 乐亭县 | 新寨镇供电所 | 庞各庄乡 | 乐亭镇庞各庄乡陈庄村 | 1102714281 | 陈庄综合 | 97 | 张文达 | 2024-10-01
471 | 唐山市 | 乐亭县 | 新寨镇供电所 | 庞各庄乡 | 乐亭镇庞各庄乡陈庄村 | 0103679089 | 陈庄综合2 | 0 | 张文达 | 2024-10-01
472 | 唐山市 | 乐亭县 | 新寨镇供电所 | 庞各庄乡 | 乐亭镇庞各庄乡王庄子村 | 1103412868 | 王庄子综合5 | 128.05 | 张文达 | 2024-10-01
473 | 唐山市 | 乐亭县 | 新寨镇供电所 | 庞各庄乡 | 乐亭镇庞各庄乡王庄子村 | 1103412869 | 王庄子综合6 | 160 | 张文达 | 2024-10-01
474 | 唐山市 | 乐亭县 | 新寨镇供电所 | 庞各庄乡 | 乐亭镇庞各庄乡阚田村 | 1102665619 | 阚田综合1 | 0 | 张文达 | 2024-10-01
475 | 唐山市 | 乐亭县 | 新寨镇供电所 | 庞各庄乡 | 乐亭镇庞各庄乡阚田村 | 1103434562 | 阚田综合2 | 0 | 张文达 | 2024-10-01
476 | 唐山市 | 乐亭县 | 新寨镇供电所 | 庞各庄乡 | 乐亭镇庞各庄乡任田村 | 1102665632 | 任田综合 | 0 | 张文达 | 2024-10-01
477 | 唐山市 | 乐亭县 | 新寨镇供电所 | 庞各庄乡 | 乐亭镇庞各庄乡任田村 | 1102665633 | 任田综合2 | 0 | 张文达 | 2024-10-01
478 | 唐山市 | 乐亭县 | 新寨镇供电所 | 庞各庄乡 | 乐亭镇庞各庄乡任田村 | 1103434561 | 任田综合3 | 0 | 张文达 | 2024-10-01
479 | 唐山市 | 乐亭县 | 新寨镇供电所 | 庞各庄乡 | 乐亭镇庞各庄乡王庄子村 | 1102665629 | 王庄子综合1 | 0 | 张文达 | 2024-10-01
480 | 唐山市 | 乐亭县 | 新寨镇供电所 | 庞各庄乡 | 乐亭镇庞各庄乡王庄子村 | 1102665631 | 王庄子综合2 | 0 | 张文达 | 2024-10-01
481 | 唐山市 | 乐亭县 | 新寨镇供电所 | 庞各庄乡 | 乐亭镇庞各庄乡王庄子村 | 1102665630 | 王庄子综合3 | 0 | 张文达 | 2024-10-01
482 | 唐山市 | 乐亭县 | 新寨镇供电所 | 庞各庄乡 | 乐亭镇庞各庄乡王庄子村 | 1102665622 | 王庄子综合4 | 0 | 张文达 | 2024-10-01
483 | 唐山市 | 乐亭县 | 新寨镇供电所 | 庞各庄乡 | 乐亭镇庞各庄乡王庄子村 | 1103436112 | 王庄子综合7 | 0 | 张文达 | 2024-10-01
484 | 唐山市 | 乐亭县 | 新寨镇供电所 | 庞各庄乡 | 乐亭镇庞各庄乡王庄子村 | 1103425002 | 王庄子综合8 | 0 | 张文达 | 2024-10-01
485 | 唐山市 | 乐亭县 | 新寨镇供电所 | 庞各庄乡 | 乐亭镇庞各庄乡严坨村 | 1102665634 | 严坨综合1 | 0 | 张文达 | 2024-10-01
486 | 唐山市 | 乐亭县 | 新寨镇供电所 | 庞各庄乡 | 乐亭镇庞各庄乡严坨村 | 1102665628 | 严坨综合2 | 0 | 张文达 | 2024-10-01
487 | 唐山市 | 乐亭县 | 新寨镇供电所 | 庞各庄乡 | 乐亭镇庞各庄乡严坨村 | 0103469602 | 严坨综合3 | 0 | 张文达 | 2024-10-01
488 | 唐山市 | 乐亭县 | 新寨镇供电所 | 庞各庄乡 | 乐亭镇庞各庄乡严坨村 | 1103342276 | 严坨综合4 | 0 | 张文达 | 2024-10-01
489 | 唐山市 | 乐亭县 | 新寨镇供电所 | 庞各庄乡 | 乐亭镇庞各庄乡迎好村 | 1102665638 | 迎好综合1 | 0 | 张文达 | 2024-10-01
490 | 唐山市 | 乐亭县 | 新寨镇供电所 | 庞各庄乡 | 乐亭镇庞各庄乡迎好村 | 1102665626 | 迎好综合2 | 0 | 张文达 | 2024-10-01
491 | 唐山市 | 乐亭县 | 新寨镇供电所 | 庞各庄乡 | 乐亭镇庞各庄乡迎好村 | 1102665627 | 迎好综合3 | 0 | 张文达 | 2024-10-01
492 | 唐山市 | 乐亭县 | 新寨镇供电所 | 庞各庄乡 | 乐亭镇庞各庄乡迎好村 | 1103218939 | 迎好综合4 | 0 | 张文达 | 2024-10-01
493 | 唐山市 | 乐亭县 | 新寨镇供电所 | 庞各庄乡 | 乐亭镇庞各庄乡流世佛村 | 1102911744 | 流世佛综合3 | 0 | 张文达 | 2024-10-01
494 | 唐山市 | 乐亭县 | 新寨镇供电所 | 乐亭镇 | 乐亭镇道岔村 | 1102687023 | 道岔综合1 | 160 | 张文达 | 2024-10-01
495 | 唐山市 | 乐亭县 | 新寨镇供电所 | 乐亭镇 | 乐亭镇道岔村 | 1103330184 | 道岔综合2 | 0 | 张文达 | 2024-10-01
496 | 唐山市 | 乐亭县 | 新寨镇供电所 | 乐亭镇 | 乐亭镇韩坨村 | 1102681402 | 韩坨综合2 | 20 | 张文达 | 2024-10-01
497 | 唐山市 | 乐亭县 | 汀流河供电所 | 中堡镇 | 安各庄村 | 0103331382 | 安各庄南综合台区变压器 | 23 | 张文达 | 2024-10-01
498 | 唐山市 | 乐亭县 | 汀流河供电所 | 汀流河镇 | 东石村 | 0103056061 | 东石东新综合变压器 | 74 | 张文达 | 2024-10-01
499 | 唐山市 | 乐亭县 | 汀流河供电所 | 汀流河镇 | 东石村 | 1102686147 | 电网_东石南综合台区变压器 | 52.585 | 张文达 | 2024-10-01
500 | 唐山市 | 乐亭县 | 汀流河供电所 | 汀流河镇 | 东石村 | 1103134495 | 东石2#台区变压器 | 203.45 | 张文达 | 2024-10-01
501 | 唐山市 | 乐亭县 | 汀流河供电所 | 中堡镇 | 杜庄村 | 1610232805006563 | 杜庄综合台区变压器 | 77.04 | 张文达 | 2024-10-01
502 | 唐山市 | 乐亭县 | 汀流河供电所 | 中堡镇 | 老坟后村 | 1102686526 | 老坟后综合台区变压器 | 25.835 | 张文达 | 2024-10-01
503 | 唐山市 | 乐亭县 | 汀流河供电所 | 中堡镇 | 勒东村 | 1102686521 | 勒东2#综合台区变压器 | 23.26 | 张文达 | 2024-10-01
504 | 唐山市 | 乐亭县 | 汀流河供电所 | 中堡镇 | 勒西村 | 1102686522 | 勒西综合台区变压器 | 62.82 | 张文达 | 2024-10-01
505 | 唐山市 | 乐亭县 | 汀流河供电所 | 中堡镇 | 勒中村 | 1103388640 | 电网_勒中4#综合 | 38.81 | 张文达 | 2024-10-01
506 | 唐山市 | 乐亭县 | 汀流河供电所 | 中堡镇 | 马家窑村 | 1102686513 | 马家窑南综合台区变压器 | 21.665 | 张文达 | 2024-10-01
507 | 唐山市 | 乐亭县 | 汀流河供电所 | 中堡镇 | 马家窑村 | 1102686514 | 马家窑综合台区变压器 | 128 | 张文达 | 2024-10-01
508 | 唐山市 | 乐亭县 | 汀流河供电所 | 中堡镇 | 田二村 | 1103360504 | 田二2#综合台区变压器 | 57.1 | 张文达 | 2024-10-01
509 | 唐山市 | 乐亭县 | 汀流河供电所 | 中堡镇 | 瓦里村 | 1103222583 | 瓦里综合台区变压器 | 23.395 | 张文达 | 2024-10-01
510 | 唐山市 | 乐亭县 | 汀流河供电所 | 中堡镇 | 西行村 | 1103388630 | 电网_西行合用 | 77.93 | 张文达 | 2024-10-01
511 | 唐山市 | 乐亭县 | 汀流河供电所 | 中堡镇 | 徐店村 | 1103388532 | 电网_徐店东综合 | 71.95 | 张文达 | 2024-10-01
512 | 唐山市 | 乐亭县 | 汀流河供电所 | 中堡镇 | 徐店村 | 1610232805004503 | 徐店乡直200 | 74 | 张文达 | 2024-10-01
513 | 唐山市 | 乐亭县 | 汀流河供电所 | 中堡镇 | 徐店村 | 1102686123 | 电网_杨庄西综合 | 271.25 | 张文达 | 2024-10-01
514 | 唐山市 | 乐亭县 | 汀流河供电所 | 中堡镇 | 杨康村 | 1103222592 | 赵庄中综合台区变压器 | 85.3 | 张文达 | 2024-10-01
515 | 唐山市 | 乐亭县 | 汀流河供电所 | 中堡镇 | 赵庄村 | 1103360507 | 真武庙2#综合台区变压器 | 88.89 | 张文达 | 2024-10-01
516 | 唐山市 | 乐亭县 | 汀流河供电所 | 中堡镇 | 真武庙村 | 0103509542 | 前沙铺4# | 51.66 | 张文达 | 2024-10-01
517 | 唐山市 | 乐亭县 | 汀流河供电所 | 中堡镇 | 高庄窠村 | 1102686144 | 高庄窠东综合台区变压器 | 80 | 张文达 | 2024-10-01
518 | 唐山市 | 乐亭县 | 汀流河供电所 | 中堡镇 | 高庄窠村 | 1103360505 | 高庄窠西综合台区变压器 | 71.44 | 张文达 | 2024-10-01
519 | 唐山市 | 乐亭县 | 汀流河供电所 | 中堡镇 | 田一村 | 1103361521 | 电网_田一2#综合台区变压器 | 24.23 | 张文达 | 2024-10-01
520 | 唐山市 | 乐亭县 | 汀流河供电所 | 中堡镇 | 中卜小区村 | 1102686501 | 中卜经济小区3#综合台区变压器 | 270.23 | 张文达 | 2024-10-01
521 | 唐山市 | 乐亭县 | 王滩供电所 | 王滩镇 | 姚圈村 | 0103373103 | 姚圈综合3台区变压器 | 211.76 | 张文达 | 2024-10-01
522 | 唐山市 | 乐亭县 | 王滩供电所 | 王滩镇 | 姚圈村 | 0103373101 | 姚圈综合2台区变压器 | 175.56 | 张文达 | 2024-10-01
523 | 唐山市 | 乐亭县 | 王滩供电所 | 王滩镇 | 西徐村 | 1102759623 | 西徐综合1#变压器 | 16.88 | 张文达 | 2024-10-01
524 | 唐山市 | 乐亭县 | 王滩供电所 | 王滩镇 | 十家子村 | 1103093855 | 十家子新建变压器（机井通） | 80.00 | 张文达 | 2024-10-01
525 | 唐山市 | 乐亭县 | 王滩供电所 | 王滩镇 | 牛庄村 | 1102654045 | 牛庄综合台区变压器 | 160.00 | 张文达 | 2024-10-01
526 | 唐山市 | 乐亭县 | 王滩供电所 | 王滩镇 | 邓滩村 | 0103373051 | 邓滩2号台区变压器 | 0.00 | 张文达 | 2024-10-01
527 | 唐山市 | 乐亭县 | 王滩供电所 | 王滩镇 | 王滩村 | 1102714772 | 王滩市场公用台区变压器 | 160.00 | 张文达 | 2024-10-01
528 | 唐山市 | 乐亭县 | 王滩供电所 | 王滩镇 | 牛庄村 | 1102845329 | 牛庄3#综合台区变压器 | 0.00 | 张文达 | 2024-10-01
529 | 唐山市 | 乐亭县 | 王滩供电所 | 王滩镇 | 牛庄村 | 1102654018 | 新庄子2#综合台区变压器 | 0.00 | 张文达 | 2024-10-01
530 | 唐山市 | 乐亭县 | 王滩供电所 | 王滩镇 | 苑庄村 | 1102920703 | 苑庄2#综合台区变压器 | 0.00 | 张文达 | 2024-10-01
531 | 唐山市 | 乐亭县 | 王滩供电所 | 王滩镇 | 黄庄村 | 0103373628 | 黄庄综合2#台区变压器 | 80.00 | 张文达 | 2024-10-01
532 | 唐山市 | 乐亭县 | 王滩供电所 | 王滩镇 | 孙庄村 | 1103320182 | 孙庄6号综合台区变压器 | 160.00 | 张文达 | 2024-10-01
533 | 唐山市 | 乐亭县 | 王滩供电所 | 王滩镇 | 牛样子村 | 1103093903 | 牛样子1号柱上变压器（机井通） | 80.00 | 张文达 | 2024-10-01
534 | 唐山市 | 乐亭县 | 王滩供电所 | 王滩镇 | 西滩村 | 1102714842 | 西滩综合②台区变压器 | 0.00 | 张文达 | 2024-10-01
535 | 唐山市 | 乐亭县 | 王滩供电所 | 王滩镇 | 小埝上村 | 1103320217 | 小埝上2号综合台区变压器 | 0 | 张文达 | 2024-10-01
536 | 唐山市 | 乐亭县 | 王滩供电所 | 王滩镇 | 东高村 | 1103093905 | 东高1#变压器（机井通） | 80.00 | 张文达 | 2024-10-01
537 | 唐山市 | 乐亭县 | 王滩供电所 | 王滩镇 | 东高村 | 1102654061 | 东高综合1#台区变压器 | 0 | 张文达 | 2024-10-01
538 | 唐山市 | 乐亭县 | 王滩供电所 | 王滩镇 | 王滩村 | 0103328923 | 王滩公用台区变压器 | 160.00 | 张文达 | 2024-10-01
539 | 唐山市 | 乐亭县 | 王滩供电所 | 王滩镇 | 唐庄子村 | 1102845330 | 唐庄子2#综合台区变压器 | 29.25 | 张文达 | 2024-10-01
540 | 唐山市 | 乐亭县 | 王滩供电所 | 王滩镇 | 东高村 | 1103093906 | 东高2#变压器（机井通） | 80.00 | 张文达 | 2024-10-01
541 | 唐山市 | 乐亭县 | 王滩供电所 | 王滩镇 | 李庄村 | 1103412793 | 李庄4号综合柱上变压器 | 160.00 | 张文达 | 2024-10-01
542 | 唐山市 | 乐亭县 | 王滩供电所 | 王滩镇 | 李庄村 | 1102654047 | 李庄②综合台区变压器 | 128.00 | 张文达 | 2024-10-01
543 | 唐山市 | 乐亭县 | 王滩供电所 | 王滩镇 | 西高村 | 1102714841 | 西高综合台区变压器 | 0.00 | 张文达 | 2024-10-01
544 | 唐山市 | 乐亭县 | 王滩供电所 | 王滩镇 | 黄庄村 | 1102759030 | 黄庄3#台区变压器 | 80.00 | 张文达 | 2024-10-01
545 | 唐山市 | 乐亭县 | 王滩供电所 | 王滩镇 | 东徐村 | 0103373629 | 东徐综合2#台区变压器 | 160.00 | 张文达 | 2024-10-01
546 | 唐山市 | 乐亭县 | 王滩供电所 | 王滩镇 | 西徐村 | 1102654022 | 西徐2号综合台区变压器 | 51.76 | 张文达 | 2024-10-01
547 | 唐山市 | 乐亭县 | 王滩供电所 | 王滩镇 | 景王庄子村 | 1102654051 | 景王庄子②综合台区变压器 | 0 | 张文达 | 2024-10-01
548 | 唐山市 | 乐亭县 | 王滩供电所 | 王滩镇 | 聂庄村 | 0103635272 | 聂庄综合台区变压器 | 0.00 | 张文达 | 2024-10-01
549 | 唐山市 | 乐亭县 | 王滩供电所 | 王滩镇 | 张安村 | 1103317465 | 张安5#综合台区变压器 | 0 | 张文达 | 2024-10-01
550 | 唐山市 | 乐亭县 | 王滩供电所 | 王滩镇 | 垛瓦村 | 1102714791 | 垛瓦台区变压器 | 0.00 | 张文达 | 2024-10-01
551 | 唐山市 | 乐亭县 | 王滩供电所 | 王滩镇 | 姚圈村 | 0103373102 | 姚圈综合1台区变压器 | 176.66 | 张文达 | 2024-10-01
552 | 唐山市 | 乐亭县 | 王滩供电所 | 王滩镇 | 王滩村 | 0103541295 | 王滩镇政府公变 | 160.00 | 张文达 | 2024-10-01
553 | 唐山市 | 乐亭县 | 王滩供电所 | 王滩镇 | 孙庄村 | 0103329681 | 孙庄4号台区变压器 | 110.41 | 张文达 | 2024-10-01
554 | 唐山市 | 乐亭县 | 王滩供电所 | 王滩镇 | 王滩村 | 1103454666 | 王滩北综合变压器 | 0.00 | 张文达 | 2024-10-01
555 | 唐山市 | 乐亭县 | 王滩供电所 | 王滩镇 | 王滩村 | 1103386522 | 王滩南综合变压器 | 65.23 | 张文达 | 2024-10-01
556 | 唐山市 | 乐亭县 | 王滩供电所 | 王滩镇 | 张美崖村 | 1102797174 | 张美崖综合2号变压器 | 80.00 | 张文达 | 2024-10-01
557 | 唐山市 | 乐亭县 | 王滩供电所 | 王滩镇 | 景王庄子村 | 1102845801 | 景王庄子综合3#变压器 | 0.00 | 张文达 | 2024-10-01
558 | 唐山市 | 乐亭县 | 王滩供电所 | 王滩镇 | 韩庄村 | 0103373052 | 韩庄综合1号台区变压器 | 0.00 | 张文达 | 2024-10-01
559 | 唐山市 | 乐亭县 | 王滩供电所 | 王滩镇 | 裴滩村 | 0103367722 | 裴滩综合1台区变压器 | 160.00 | 张文达 | 2024-10-01
560 | 唐山市 | 乐亭县 | 王滩供电所 | 王滩镇 | 裴滩村 | 1102654044 | 裴滩综合2台区变压器 | 160.00 | 张文达 | 2024-10-01
561 | 唐山市 | 乐亭县 | 王滩供电所 | 王滩镇 | 梨树园村 | 1103204701 | 梨树园北水支变压器（机井通） | 80.00 | 张文达 | 2024-10-01
562 | 唐山市 | 乐亭县 | 王滩供电所 | 王滩镇 | 王滩村 | 0103473881 | 王滩4号综合台区变压器 | 51.72 | 张文达 | 2024-10-01
563 | 唐山市 | 乐亭县 | 王滩供电所 | 王滩镇 | 梨树园村 | 1103443884 | 梨树园2号综合变压器 | 160.00 | 张文达 | 2024-10-01
564 | 唐山市 | 乐亭县 | 王滩供电所 | 王滩镇 | 张美崖村 | 1102799143 | 张美崖综合台区变压器 | 160.00 | 张文达 | 2024-10-01
565 | 唐山市 | 乐亭县 | 王滩供电所 | 王滩镇 | 牛庄村 | 0103682435 | 牛庄5号综合 | 160.00 | 张文达 | 2024-10-01
566 | 唐山市 | 乐亭县 | 王滩供电所 | 王滩镇 | 赵滩村 | 1102654410 | 赵滩综合⑤台区变压器 | 0.00 | 张文达 | 2024-10-01
567 | 唐山市 | 乐亭县 | 王滩供电所 | 王滩镇 | 牛样子村 | 1103093904 | 牛样子2号柱上变压器（机井通） | 80.00 | 张文达 | 2024-10-01
568 | 唐山市 | 乐亭县 | 王滩供电所 | 王滩镇 | 王各庄村 | 1103412794 | 王各庄3号综合变压器 | 0 | 张文达 | 2024-10-01
569 | 唐山市 | 乐亭县 | 王滩供电所 | 王滩镇 | 十家子村 | 0103317644 | 十家子1号台区变压器 | 0.00 | 张文达 | 2024-10-01
570 | 唐山市 | 乐亭县 | 王滩供电所 | 王滩镇 | 赵滩村 | 1102654009 | 赵滩综合⑨台区变压器 | 0.00 | 张文达 | 2024-10-01
571 | 唐山市 | 乐亭县 | 王滩供电所 | 王滩镇 | 十家子村 | 0103451221 | 十家子④综合台区变压器 | 0.00 | 张文达 | 2024-10-01
572 | 唐山市 | 乐亭县 | 王滩供电所 | 王滩镇 | 邓滩村 | 1102654033 | 邓滩③综合台区变压器 | 0.00 | 张文达 | 2024-10-01
573 | 唐山市 | 乐亭县 | 王滩供电所 | 王滩镇 | 烧锅庄 | 0103478142 | 烧锅庄综合台区变压器 | 0.00 | 张文达 | 2024-10-01
574 | 唐山市 | 乐亭县 | 王滩供电所 | 王滩镇 | 牛庄村 | 0103534711 | 牛庄4#综合台区变压器 | 160.00 | 张文达 | 2024-10-01
575 | 唐山市 | 乐亭县 | 王滩供电所 | 王滩镇 | 孙庄村 | 1102714776 | 孙庄综合2台区变压器 | 95.21 | 张文达 | 2024-10-01
576 | 唐山市 | 乐亭县 | 王滩供电所 | 王滩镇 | 十家子村 | 1102654036 | 十家子6号台区变压器 | 0 | 张文达 | 2024-10-01
577 | 唐山市 | 乐亭县 | 王滩供电所 | 王滩镇 | 三家子村 | 1102714781 | 三家子4#综合台区变压器 | 0.00 | 张文达 | 2024-10-01
578 | 唐山市 | 乐亭县 | 王滩供电所 | 王滩镇 | 三家子村 | 1103444934 | 三家子7号综合台区变压器 | 0.00 | 张文达 | 2024-10-01
579 | 唐山市 | 乐亭县 | 王滩供电所 | 王滩镇 | 郭庄村 | 1102845740 | 郭庄综合3#变压器 | 0.00 | 张文达 | 2024-10-01
580 | 唐山市 | 乐亭县 | 王滩供电所 | 王滩镇 | 三家子村 | 1102714766 | 三家子北综合台区变压器 | 0.00 | 张文达 | 2024-10-01
581 | 唐山市 | 乐亭县 | 王滩供电所 | 王滩镇 | 韩庄村 | 1103312648 | 韩庄2号综合台区变压器 | 0 | 张文达 | 2024-10-01
582 | 唐山市 | 乐亭县 | 王滩供电所 | 王滩镇 | 三家子村 | 1103443675 | 三家子5号 | 0.00 | 张文达 | 2024-10-01
583 | 唐山市 | 乐亭县 | 王滩供电所 | 王滩镇 | 李庄村 | 1102845802 | 李庄综合3#变压器 | 0.00 | 张文达 | 2024-10-01
584 | 唐山市 | 乐亭县 | 王滩供电所 | 王滩镇 | 张安村 | 1102654053 | 张安1号台区变压器 | 0.00 | 张文达 | 2024-10-01
585 | 唐山市 | 乐亭县 | 王滩供电所 | 王滩镇 | 蒋庄子村 | 0103328901 | 蒋庄子综合台区变压器 | 0.00 | 张文达 | 2024-10-01
586 | 唐山市 | 乐亭县 | 王滩供电所 | 王滩镇 | 石庄村 | 1102654035 | 石庄台区变压器 | 27.02 | 张文达 | 2024-10-01
587 | 唐山市 | 乐亭县 | 王滩供电所 | 王滩镇 | 杨庄村 | 0103373623 | 杨庄综合②台区变压器 | 0.00 | 张文达 | 2024-10-01
588 | 唐山市 | 乐亭县 | 王滩供电所 | 王滩镇 | 赵滩村 | 0103373622 | 赵滩综合⑥台区变压器 | 0.00 | 张文达 | 2024-10-01
589 | 唐山市 | 乐亭县 | 王滩供电所 | 王滩镇 | 新开口村 | 0103317645 | 新开口东综合变压器 | 0.00 | 张文达 | 2024-10-01
590 | 唐山市 | 乐亭县 | 王滩供电所 | 王滩镇 | 双柳树村 | 0103603154 | 双柳树4号综合台区变压器 | 260.60 | 张文达 | 2024-10-01
591 | 唐山市 | 乐亭县 | 王滩供电所 | 王滩镇 | 双柳树村 | 1103443885 | 双柳树3号综合台区变压器 | 0 | 张文达 | 2024-10-01
592 | 唐山市 | 乐亭县 | 王滩供电所 | 王滩镇 | 垛瓦村 | 1103444936 | 垛瓦4号综合台区变压器 | 0 | 张文达 | 2024-10-01
593 | 唐山市 | 乐亭县 | 王滩供电所 | 王滩镇 | 三家子村 | 1103444935 | 三家子6号综合台区变压器 | 0.00 | 张文达 | 2024-10-01
594 | 唐山市 | 乐亭县 | 王滩供电所 | 王滩镇 | 新开口村 | 1102845800 | 新开口综合3#变压器 | 50.23 | 张文达 | 2024-10-01
595 | 唐山市 | 乐亭县 | 王滩供电所 | 王滩镇 | 垛瓦村 | 1102714843 | 垛瓦②综合台区变压器 | 17.00 | 张文达 | 2024-10-01
596 | 唐山市 | 乐亭县 | 王滩供电所 | 王滩镇 | 八家子村 | 0103472061 | 八家子3综合台区变压器 | 0.00 | 张文达 | 2024-10-01
597 | 唐山市 | 乐亭县 | 王滩供电所 | 王滩镇 | 柴庄村 | 0103373631 | 柴庄村柴庄台区变压器 | 0.00 | 张文达 | 2024-10-01
598 | 唐山市 | 乐亭县 | 王滩供电所 | 王滩镇 | 赵滩村 | 0103373621 | 赵滩综合⑧台区变压器 | 0.00 | 张文达 | 2024-10-01
599 | 唐山市 | 乐亭县 | 王滩供电所 | 王滩镇 | 柴庄村 | 0103472942 | 柴庄村吴庄台区变压器 | 0.00 | 张文达 | 2024-10-01
600 | 唐山市 | 乐亭县 | 王滩供电所 | 王滩镇 | 前门坊村 | 0103472081 | 前门坊综合台区变压器 | 35.79 | 张文达 | 2024-10-01
601 | 唐山市 | 乐亭县 | 王滩供电所 | 王滩镇 | 菜园村 | 1102654057 | 菜园综合台区变压器 | 0.00 | 张文达 | 2024-10-01
602 | 唐山市 | 乐亭县 | 王滩供电所 | 王滩镇 | 菜园村 | 0103472941 | 柴庄村王庵台区变压器 | 0.00 | 张文达 | 2024-10-01
603 | 唐山市 | 乐亭县 | 王滩供电所 | 王滩镇 | 八家子村 | 1102654411 | 八家子2号综合台区变压器 | 0.00 | 张文达 | 2024-10-01
604 | 唐山市 | 乐亭县 | 王滩供电所 | 王滩镇 | 菜园村 | 1102845327 | 菜园2#综合台区变压器 | 0.00 | 张文达 | 2024-10-01
605 | 唐山市 | 乐亭县 | 王滩供电所 | 王滩镇 | 苑庄村 | 1102654016 | 苑庄综合台区变压器 | 0.00 | 张文达 | 2024-10-01
606 | 唐山市 | 乐亭县 | 王滩供电所 | 王滩镇 | 孙庄村 | 1102714777 | 孙庄综合台区变压器 | 121.23 | 张文达 | 2024-10-01
607 | 唐山市 | 乐亭县 | 王滩供电所 | 王滩镇 | 邓滩村 | 1103364053 | 邓滩4号综合 | 0.00 | 张文达 | 2024-10-01
608 | 唐山市 | 乐亭县 | 王滩供电所 | 王滩镇 | 石坨子村 | 0103367723 | 石坨子3号综合柱上变压器 | 90.20 | 张文达 | 2024-10-01
609 | 唐山市 | 乐亭县 | 王滩供电所 | 王滩镇 | 邓滩村 | 1102714785 | 邓滩1号台区变压器 | 0.00 | 张文达 | 2024-10-01
610 | 唐山市 | 乐亭县 | 王滩供电所 | 王滩镇 | 西徐村 | 1103320218 | 西徐3号综合台区变压器 | 71.49 | 张文达 | 2024-10-01
611 | 唐山市 | 乐亭县 | 王滩供电所 | 王滩镇 | 东高村 | 1103320216 | 东高3号综合台区变压器 | 0.00 | 张文达 | 2024-10-01
612 | 唐山市 | 乐亭县 | 王滩供电所 | 王滩镇 | 三家子村 | 1102714837 | 郗三家子3号综合台区变压器 | 0.00 | 张文达 | 2024-10-01
613 | 唐山市 | 乐亭县 | 王滩供电所 | 王滩镇 | 景王庄子村 | 1103329841 | 景王庄子4号综合变压器 | 123.21 | 张文达 | 2024-10-01
614 | 唐山市 | 乐亭县 | 王滩供电所 | 王滩镇 | 孙庄村 | 1102714789 | 孙庄8号台区变压器 | 78.97 | 张文达 | 2024-10-01
615 | 唐山市 | 乐亭县 | 王滩供电所 | 王滩镇 | 张庄村 | 1102654014 | 张庄①综合台区变压器 | 0.00 | 张文达 | 2024-10-01
616 | 唐山市 | 乐亭县 | 王滩供电所 | 王滩镇 | 陈庄村 | 1102654064 | 陈庄综合1台区变压器 | 0.00 | 张文达 | 2024-10-01
617 | 唐山市 | 乐亭县 | 王滩供电所 | 王滩镇 | 陈庄村 | 1102654065 | 陈庄综合2台区变压器 | 0.00 | 张文达 | 2024-10-01
618 | 唐山市 | 乐亭县 | 王滩供电所 | 王滩镇 | 李庄村 | 1102655090 | 李庄①综合台区变压器 | 50.40 | 张文达 | 2024-10-01
619 | 唐山市 | 乐亭县 | 王滩供电所 | 王滩镇 | 郭庄村 | 0103373625 | 郭庄综合1 | 0.00 | 张文达 | 2024-10-01
620 | 唐山市 | 乐亭县 | 王滩供电所 | 王滩镇 | 新开口村 | 1102654020 | 新开口2号台区变压器 | 106.44 | 张文达 | 2024-10-01
621 | 唐山市 | 乐亭县 | 王滩供电所 | 王滩镇 | 黄庄村 | 1102654024 | 黄庄综合1#台区变压器 | 25.12 | 张文达 | 2024-10-01
622 | 唐山市 | 乐亭县 | 王滩供电所 | 王滩镇 | 齐家寺村 | 1102654025 | 齐家寺1号综合台区变压器 | 0.00 | 张文达 | 2024-10-01
623 | 唐山市 | 乐亭县 | 王滩供电所 | 王滩镇 | 张安村 | 1102654054 | 张安2号台区变压器 | 0.00 | 张文达 | 2024-10-01
624 | 唐山市 | 乐亭县 | 王滩供电所 | 王滩镇 | 新开口村 | 1102654019 | 新开口1号台区变压器 | 0 | 张文达 | 2024-10-01
625 | 唐山市 | 乐亭县 | 王滩供电所 | 王滩镇 | 张安村 | 1102654015 | 张安3号台区变压器 | 0.00 | 张文达 | 2024-10-01
626 | 唐山市 | 乐亭县 | 王滩供电所 | 王滩镇 | 张安村 | 1102654055 | 张安新4号台区变压器 | 0.00 | 张文达 | 2024-10-01
627 | 唐山市 | 乐亭县 | 王滩供电所 | 王滩镇 | 西高村 | 0103373050 | 西高2号综合台区变压器 | 0 | 张文达 | 2024-10-01
628 | 唐山市 | 乐亭县 | 王滩供电所 | 王滩镇 | 张庄村 | 0103373049 | 张庄②综合台区变压器 | 105.1 | 张文达 | 2024-10-01
629 | 唐山市 | 乐亭县 | 王滩供电所 | 王滩镇 | 王边哨村 | 0103373053 | 王边哨综合台区变压器 | 0.00 | 张文达 | 2024-10-01
630 | 唐山市 | 乐亭县 | 王滩供电所 | 王滩镇 | 郭庄村 | 1102714765 | 郭庄综合2号台区变压器 | 0.00 | 张文达 | 2024-10-01
631 | 唐山市 | 乐亭县 | 王滩供电所 | 王滩镇 | 东徐村 | 0103373624 | 东徐综合1#台区变压器 | 0 | 张文达 | 2024-10-01
632 | 唐山市 | 乐亭县 | 王滩供电所 | 王滩镇 | 双柳树村 | 1103445646 | 双柳树1号综合变压器 | 125.14 | 张文达 | 2024-10-01
633 | 唐山市 | 乐亭县 | 王滩供电所 | 王滩镇 | 垛瓦村 | 1102846183 | 垛瓦3#综合台区变压器 | 0.00 | 张文达 | 2024-10-01
634 | 唐山市 | 乐亭县 | 王滩供电所 | 王滩镇 | 石庄村 | 1102845798 | 石庄综合2#变压器 | 0.00 | 张文达 | 2024-10-01
635 | 唐山市 | 乐亭县 | 王滩供电所 | 王滩镇 | 景王庄子村 | 1102654050 | 景王庄子①综合台区变压器 | 40.26 | 张文达 | 2024-10-01
636 | 唐山市 | 乐亭县 | 王滩供电所 | 王滩镇 | 小埝上村 | 1102654021 | 小埝上综合台区变压器 | 0.00 | 张文达 | 2024-10-01
637 | 唐山市 | 乐亭县 | 王滩供电所 | 王滩镇 | 王边哨村 | 1103409648 | 王边哨2号综合台区变压器 | 0.00 | 张文达 | 2024-10-01
638 | 唐山市 | 乐亭县 | 王滩供电所 | 王滩镇 | 唐庄子村 | 0103373081 | 唐庄子综合台区变压器 | 154.04 | 张文达 | 2024-10-01
639 | 唐山市 | 乐亭县 | 王滩供电所 | 王滩镇 | 西滩村 | 0103478141 | 西滩台区变压器 | 18.00 | 张文达 | 2024-10-01
640 | 唐山市 | 乐亭县 | 王滩供电所 | 王滩镇 | 孙庄村 | 1102714776 | 孙庄2号台区变压器1 | 95.21 | 张文达 | 2024-10-01
641 | 唐山市 | 乐亭县 | 王滩供电所 | 王滩镇 | 孙庄村 | 1102714787 | 孙庄12号综合变压器 | 189.74 | 张文达 | 2024-10-01
642 | 唐山市 | 乐亭县 | 王滩供电所 | 王滩镇 | 孙庄村 | 1102714777 | 孙庄1号台区变压器 | 121.23 | 张文达 | 2024-10-01
643 | 唐山市 | 乐亭县 | 王滩供电所 | 王滩镇 | 王滩村 | 0103373082 | 王滩综合3台区变压器 | 160.00 | 张文达 | 2024-10-01
644 | 唐山市 | 乐亭县 | 王滩供电所 | 王滩镇 | 双柳树村 | 0103603155 | 双柳树2号综合变压器 | 300.04 | 张文达 | 2024-10-01
645 | 唐山市 | 乐亭县 | 王滩供电所 | 王滩镇 | 陈庄村 | 1102761306 | 陈庄综合3号台区变压器-100KVA | 0.00 | 张文达 | 2024-10-01
646 | 唐山市 | 乐亭县 | 王滩供电所 | 王滩镇 | 齐家寺村 | 1102654042 | 齐家寺综合2号台区变压器 | 0.00 | 张文达 | 2024-10-01
647 | 唐山市 | 乐亭县 | 王滩供电所 | 王滩镇 | 齐家寺村 | 1102991568 | 齐家寺综合3号台区变压器 | 213.10 | 张文达 | 2024-10-01
648 | 唐山市 | 乐亭县 | 王滩供电所 | 王滩镇 | 东高村 | 1102845296 | 东高2#综合台区变压器 | 0.00 | 张文达 | 2024-10-01
649 | 唐山市 | 乐亭县 | 王滩供电所 | 王滩镇 | 三家子村 | 1102714764 | 三家子南综合台区变压器 | 0.00 | 张文达 | 2024-10-01
650 | 唐山市 | 乐亭县 | 王滩供电所 | 王滩镇 | 石坨子村 | 1102654034 | 石坨子综合1#台区变压器 | 0 | 张文达 | 2024-10-01
651 | 唐山市 | 乐亭县 | 王滩供电所 | 王滩镇 | 梨树园村 | 0103373627 | 梨树园综合台区变压器 | 42.13 | 张文达 | 2024-10-01
652 | 唐山市 | 乐亭县 | 王滩供电所 | 王滩镇 | 王滩村 | 0103399301 | 王滩1号台区变压器 | 160.00 | 张文达 | 2024-10-01
653 | 唐山市 | 乐亭县 | 王滩供电所 | 王滩镇 | 石坨子村 | 1102654027 | 石坨子综合2#台区变压器 | 0.00 | 张文达 | 2024-10-01
654 | 唐山市 | 乐亭县 | 王滩供电所 | 王滩镇 | 牛样子村 | 0103399265 | 牛样子 | 0.00 | 张文达 | 2024-10-01
655 | 唐山市 | 乐亭县 | 王滩供电所 | 王滩镇 | 王各庄村 | 1102654030 | 王各庄综合2台区变压器 | 0.00 | 张文达 | 2024-10-01
656 | 唐山市 | 乐亭县 | 王滩供电所 | 王滩镇 | 王各庄村 | 0103373632 | 王各庄综合1台区变压器 | 0.00 | 张文达 | 2024-10-01
657 | 唐山市 | 乐亭县 | 王滩供电所 | 王滩镇 | 十家子村 | 0103451222 | 十家子②综合台区变压器 | 21.19 | 张文达 | 2024-10-01
658 | 唐山市 | 乐亭县 | 王滩供电所 | 王滩镇 | 十家子村 | 0103317646 | 十家子7号综合变压器 | 195.32 | 张文达 | 2024-10-01
659 | 唐山市 | 乐亭县 | 王滩供电所 | 王滩镇 | 八家子村 | 1102654412 | 八家子1号综合台区变压器 | 0.00 | 张文达 | 2024-10-01
660 | 唐山市 | 乐亭县 | 王滩供电所 | 王滩镇 | 杨庄村 | 0103373626 | 杨庄综合①台区变压器 | 0.00 | 张文达 | 2024-10-01
661 | 唐山市 | 乐亭县 | 王滩供电所 | 王滩镇 | 柴庄村 | 0103373630 | 柴庄村大王庄台区变压器 | 0.00 | 张文达 | 2024-10-01
662 | 唐山市 | 乐亭县 | 新寨镇供电所 | 新寨镇 | 东姜村 | 0103328761 | 电网_东姜综合2变压器台区变压器 | 0 | 张文达 | 2024-10-01
663 | 唐山市 | 乐亭县 | 新寨镇供电所 | 新寨镇 | 一村 | 1102647414 | 电网_一村西北综合变压器台区变压器 | 0 | 张文达 | 2024-10-01
664 | 唐山市 | 乐亭县 | 新寨镇供电所 | 新寨镇 | 艾台庄子村 | 1102684352 | 艾台庄子南综合台区变压器 | 0 | 张文达 | 2024-10-01
665 | 唐山市 | 乐亭县 | 新寨镇供电所 | 新寨镇 | 常庄子村 | 1102684349 | 常庄子综合变压器台区变压器 | 0 | 张文达 | 2024-10-01
666 | 唐山市 | 乐亭县 | 新寨镇供电所 | 新寨镇 | 一村 | 1103378638 | 电网_一村东北综合台区变压器 | 0 | 张文达 | 2024-10-01
667 | 唐山市 | 乐亭县 | 新寨镇供电所 | 新寨镇 | 杨常 | 1102647422 | 电网_杨常综合南变压器台区变压器 | 0 | 张文达 | 2024-10-01
668 | 唐山市 | 乐亭县 | 新寨镇供电所 | 新寨镇 | 二村 | 0103328722 | 二村八队综合变压器台区变压器 | 0 | 张文达 | 2024-10-01
669 | 唐山市 | 乐亭县 | 新寨镇供电所 | 新寨镇 | 东新 | 1102684385 | 电网_东新综合台区变压器 | 0 | 张文达 | 2024-10-01
670 | 唐山市 | 乐亭县 | 新寨镇供电所 | 新寨镇 | 齐庄子 | 1102684342 | 齐庄子综合变压器台区变压器 | 0 | 张文达 | 2024-10-01
671 | 唐山市 | 乐亭县 | 新寨镇供电所 | 新寨镇 | 撒马店 | 1103379433 | 撒马店综合台区变压器 | 0 | 张文达 | 2024-10-01
672 | 唐山市 | 乐亭县 | 新寨镇供电所 | 新寨镇 | 刘海庄子 | 1102684338 | 刘海庄子东综合台区变压器 | 0 | 张文达 | 2024-10-01
673 | 唐山市 | 乐亭县 | 新寨镇供电所 | 新寨镇 | 流智庄 | 1102647426 | 电网_流智庄南综合台区变压器 | 0 | 张文达 | 2024-10-01
674 | 唐山市 | 乐亭县 | 新寨镇供电所 | 新寨镇 | 东姜 | 1102647754 | 电网_东姜综合1变压器台区变压器 | 0 | 张文达 | 2024-10-01
675 | 唐山市 | 乐亭县 | 新寨镇供电所 | 新寨镇 | 后小营 | 1102684337 | 后小营中综合变压器台区变压器 | 0 | 张文达 | 2024-10-01
676 | 唐山市 | 乐亭县 | 新寨镇供电所 | 新寨镇 | 前吴 | 1102647427 | 前吴综合台区变压器 | 0 | 张文达 | 2024-10-01
677 | 唐山市 | 乐亭县 | 新寨镇供电所 | 新寨镇 | 西新 | 1102684371 | 电网_西新综合台区变压器 | 0 | 张文达 | 2024-10-01
678 | 唐山市 | 乐亭县 | 新寨镇供电所 | 新寨镇 | 刘海庄子 | 1103342048 | 刘海庄子3号综合 | 0 | 张文达 | 2024-10-01
679 | 唐山市 | 乐亭县 | 新寨镇供电所 | 新寨镇 | 褚庄子 | 1102647411 | 电网_褚庄子综合变压器台区变压器 | 0 | 张文达 | 2024-10-01
680 | 唐山市 | 乐亭县 | 新寨镇供电所 | 新寨镇 | 吴庄子 | 0103328723 | 电网_吴庄子综合变压器台区变压器 | 0 | 张文达 | 2024-10-01
681 | 唐山市 | 乐亭县 | 新寨镇供电所 | 新寨镇 | 艾台庄子 | 1103100262 | 艾台庄子西综合 | 0 | 张文达 | 2024-10-01
682 | 唐山市 | 乐亭县 | 新寨镇供电所 | 新寨镇 | 二村 | 0103638232 | 电网_二村东200综合 | 0 | 张文达 | 2024-10-01
683 | 唐山市 | 乐亭县 | 新寨镇供电所 | 新寨镇 | 一村 | 1102647415 | 电网_一村西南综合变压器台区变压器 | 0 | 张文达 | 2024-10-01
684 | 唐山市 | 乐亭县 | 新寨镇供电所 | 新寨镇 | 西马 | 0103328742 | 电网_西马综合变压器台区变压器 | 0 | 张文达 | 2024-10-01
685 | 唐山市 | 乐亭县 | 新寨镇供电所 | 新寨镇 | 赵常 | 1103379428 | 电网_赵常综合台区变压器 | 0 | 张文达 | 2024-10-01
686 | 唐山市 | 乐亭县 | 新寨镇供电所 | 新寨镇 | 西姜 | 1103378580 | 电网_西姜综合台区变压器 | 0 | 张文达 | 2024-10-01
687 | 唐山市 | 乐亭县 | 新寨镇供电所 | 新寨镇 | 西地 | 1102647417 | 电网_西地综合变压器台区变压器 | 0 | 张文达 | 2024-10-01
688 | 唐山市 | 乐亭县 | 新寨镇供电所 | 新寨镇 | 流智庄 | 1102647425 | 电网_流智庄中综合台区变压器 | 0 | 张文达 | 2024-10-01
689 | 唐山市 | 乐亭县 | 新寨镇供电所 | 新寨镇 | 小河沿 | 1103161975 | 电网_小河沿综合2号变压器 | 0 | 张文达 | 2024-10-01
690 | 唐山市 | 乐亭县 | 新寨镇供电所 | 新寨镇 | 撒马店 | 1102717916 | 撒马店综合变压器100KVA | 0 | 张文达 | 2024-10-01
691 | 唐山市 | 乐亭县 | 新寨镇供电所 | 新寨镇 | 前小营 | 1102684341 | 前小营综合变压器台区变压器 | 0 | 张文达 | 2024-10-01
692 | 唐山市 | 乐亭县 | 新寨镇供电所 | 新寨镇 | 前小营 | 1102849547 | 前小营西综合变压器 | 0 | 张文达 | 2024-10-01
693 | 唐山市 | 乐亭县 | 新寨镇供电所 | 新寨镇 | 小河沿 | 1103379436 | 电网_小河沿综合台区变压器 | 0 | 张文达 | 2024-10-01
694 | 唐山市 | 乐亭县 | 新寨镇供电所 | 新寨镇 | 郑家桥 | 1102717768 | 电网_郑家桥综合台区变压器 | 0 | 张文达 | 2024-10-01
695 | 唐山市 | 乐亭县 | 新寨镇供电所 | 新寨镇 | 杨常 | 0103328743 | 电网_杨常综合北变压器台区变压器 | 0 | 张文达 | 2024-10-01
696 | 唐山市 | 乐亭县 | 新寨镇供电所 | 新寨镇 | 鄂常 | 1102647419 | 电网_鄂常综合变压器台区变压器 | 0 | 张文达 | 2024-10-01
697 | 唐山市 | 乐亭县 | 新寨镇供电所 | 新寨镇 | 二村 | 1102844807 | 二村西综合变压器 | 0 | 张文达 | 2024-10-01
698 | 唐山市 | 乐亭县 | 新寨镇供电所 | 新寨镇 | 二村 | 1102684327 | 二村街里630变压器台区变压器 | 0 | 张文达 | 2024-10-01
699 | 唐山市 | 乐亭县 | 新寨镇供电所 | 新寨镇 | 高家铺 | 0103328721 | 高家铺综合变压器台区变压器 | 0 | 张文达 | 2024-10-01
700 | 唐山市 | 乐亭县 | 新寨镇供电所 | 新寨镇 | 西姜 | 1102647420 | 电网_西姜南综合-100台区变压器 | 0 | 张文达 | 2024-10-01
701 | 唐山市 | 乐亭县 | 新寨镇供电所 | 新寨镇 | 高家铺 | 1103444932 | 高家铺2号综合 | 0 | 张文达 | 2024-10-01
702 | 唐山市 | 乐亭县 | 新寨镇供电所 | 新寨镇 | 艾台庄子 | 1102684351 | 电网_艾台庄子综合变压器台区变压器 | 0 | 张文达 | 2024-10-01
703 | 唐山市 | 乐亭县 | 新寨镇供电所 | 新寨镇 | 西新 | 0103509701 | 电网_西新西综合变压器 | 0 | 张文达 | 2024-10-01
704 | 唐山市 | 乐亭县 | 新寨镇供电所 | 新寨镇 | 一村 | 1102684332 | 新寨一村南-100台区变压器 | 0 | 张文达 | 2024-10-01
705 | 唐山市 | 乐亭县 | 新寨镇供电所 | 新寨镇 | 东新 | 1102684384 | 电网_东新东综合台区变压器 | 0 | 张文达 | 2024-10-01
706 | 唐山市 | 乐亭县 | 新寨镇供电所 | 新寨镇 | 常庄子 | 1103272681 | 电网_常庄子200KAV综合台区变压器 | 0 | 张文达 | 2024-10-01
707 | 唐山市 | 乐亭县 | 新寨镇供电所 | 新寨镇 | 西新 | 1102874598 | 电网_西新新综合台区变压器 | 0 | 张文达 | 2024-10-01
708 | 唐山市 | 乐亭县 | 新寨镇供电所 | 新寨镇 | 工副业 | 1102684329 | 工副业变压器台区变压器 | 0 | 张文达 | 2024-10-01
709 | 唐山市 | 乐亭县 | 新寨镇供电所 | 新寨镇 | 后小营 | 1103379431 | 后小营北综合台区变压器 | 0 | 张文达 | 2024-10-01
710 | 唐山市 | 乐亭县 | 新寨镇供电所 | 新寨镇 | 东阁楼坨 | 1102982323 | 电网_东阁北综合100台区变压器 | 0 | 张文达 | 2024-10-01
711 | 唐山市 | 乐亭县 | 新寨镇供电所 | 新寨镇 | 一村 | 1103100267 | 一村西南2号 | 0 | 张文达 | 2024-10-01
712 | 唐山市 | 乐亭县 | 新寨镇供电所 | 新寨镇 | 后吴 | 1103378579 | 电网_后吴100综合台区变压器 | 0 | 张文达 | 2024-10-01
713 | 唐山市 | 乐亭县 | 新寨镇供电所 | 新寨镇 | 一村 | 1103099230 | 电网_一村西北2号 | 0 | 张文达 | 2024-10-01
714 | 唐山市 | 乐亭县 | 新寨镇供电所 | 新寨镇 | 后吴 | 1103378578 | 电网_后吴综合变压器 | 0 | 张文达 | 2024-10-01
715 | 唐山市 | 乐亭县 | 新寨镇供电所 | 新寨镇 | 后吴 | 1103099224 | 电网_后吴东综合 | 0 | 张文达 | 2024-10-01
716 | 唐山市 | 乐亭县 | 新寨镇供电所 | 新寨镇 | 工副业 | 1102717866 | 电网_10kv523常庄子线工副业变压器台区315KVA | 0 | 张文达 | 2024-10-01
717 | 唐山市 | 乐亭县 | 新寨镇供电所 | 新寨镇 | 工副业 | 1103218151 | 工副业变压器台区变压器100KVA | 0 | 张文达 | 2024-10-01
718 | 唐山市 | 乐亭县 | 新寨镇供电所 | 新寨镇 | 石碑上 | 1102684331 | 石碑上综合变压器台区变压器 | 0 | 张文达 | 2024-10-01
719 | 唐山市 | 乐亭县 | 新寨镇供电所 | 新寨镇 | 东阁楼坨 | 1102684366 | 电网_东阁南综合台区变压器 | 0 | 张文达 | 2024-10-01
720 | 唐山市 | 乐亭县 | 新寨镇供电所 | 新寨镇 | 后吴 | 1103378581 | 电网_后吴西综合变压器 | 0 | 张文达 | 2024-10-01
721 | 唐山市 | 乐亭县 | 新寨镇供电所 | 新寨镇 | 齐庄子 | 1103162045 | 齐庄子综合变压器100KVA | 0 | 张文达 | 2024-10-01
722 | 唐山市 | 乐亭县 | 新寨镇供电所 | 新寨镇 | 二村 | 1103342047 | 新寨街里公变200 | 0 | 张文达 | 2024-10-01
723 | 唐山市 | 乐亭县 | 新寨镇供电所 | 新寨镇 | 后小营 | 1103379435 | 后小营南综合台区变压器 | 0 | 张文达 | 2024-10-01
724 | 唐山市 | 乐亭县 | 新寨镇供电所 | 新寨镇 | 杜家吾 | 1103190023 | 杜家吾2号综合台区变压器 | 0 | 张文达 | 2024-10-01
725 | 唐山市 | 乐亭县 | 新寨镇供电所 | 新寨镇 | 杜家吾 | 0103402441 | 杜家吾综合变压器台区变压器 | 0 | 张文达 | 2024-10-01
726 | 唐山市 | 乐亭县 | 新寨镇供电所 | 新寨镇 | 一村 | 1102647413 | 电网_一村东南综合变压器台区变压器 | 0 | 张文达 | 2024-10-01
727 | 唐山市 | 乐亭县 | 新寨镇供电所 | 新寨镇 | 东姜 | 1103456924 | 电网_东姜3号综合 | 0 | 张文达 | 2024-10-01
728 | 唐山市 | 乐亭县 | 新寨镇供电所 | 新寨镇 | 常庄子 | 1102684350 | 常庄子西综合-100台区变压器 | 0 | 张文达 | 2024-10-01
729 | 唐山市 | 乐亭县 | 新寨镇供电所 | 新寨镇 | 崔庄子 | 1103271341 | 崔庄子200KAV台区变压器 | 0 | 张文达 | 2024-10-01
730 | 唐山市 | 乐亭县 | 新寨镇供电所 | 新寨镇 | 崔庄子 | 1102684348 | 崔庄子综合变压器台区变压器 | 0 | 张文达 | 2024-10-01
731 | 唐山市 | 乐亭县 | 新寨镇供电所 | 新寨镇 | 邸新 | 1102684365 | 电网_邸新综合台区变压器 | 0 | 张文达 | 2024-10-01
732 | 唐山市 | 乐亭县 | 新寨镇供电所 | 新寨镇 | 东新 | 1103238844 | 电网_东新北3号综合台区变压器 | 0 | 张文达 | 2024-10-01
733 | 唐山市 | 乐亭县 | 新寨镇供电所 | 新寨镇 | 胡常 | 1103307102 | 电网_胡常2号综合台区变压器 | 0 | 张文达 | 2024-10-01
734 | 唐山市 | 乐亭县 | 新寨镇供电所 | 新寨镇 | 胡常 | 1102641350 | 电网_胡常综合变压器台区变压器 | 0 | 张文达 | 2024-10-01
735 | 唐山市 | 乐亭县 | 新寨镇供电所 | 新寨镇 | 流智庄 | 1102647750 | 电网_流智庄北综合台区变压器 | 0 | 张文达 | 2024-10-01
736 | 唐山市 | 乐亭县 | 新寨镇供电所 | 新寨镇 | 一村 | 1103090595 | 电网_新寨一村东新建变压器 | 0 | 张文达 | 2024-10-01
737 | 唐山市 | 乐亭县 | 新寨镇供电所 | 新寨镇 | 一村 | 1103573631 | 电网_一村西2号综合 | 0 | 张文达 | 2024-10-01
738 | 唐山市 | 乐亭县 | 新寨镇供电所 | 新寨镇 | 郑家桥 | 0103513633 | 电网_郑家桥南新建综合柱上变压器 | 0 | 张文达 | 2024-10-01
739 | 唐山市 | 乐亭县 | 新寨镇供电所 | 新寨镇 | 郑家桥 | 1102874596 | 电网_郑家桥新综合台区变压器 | 0 | 张文达 | 2024-10-01
740 | 唐山市 | 乐亭县 | 新寨镇供电所 | 新寨镇 | 二村 | 0103606891 | 二村400综合 | 0 | 张文达 | 2024-10-01
741 | 唐山市 | 乐亭县 | 新寨镇供电所 | 新寨镇 | 二村 | 1103100773 | 二村5号综合 | 0 | 张文达 | 2024-10-01
742 | 唐山市 | 乐亭县 | 新寨镇供电所 | 新寨镇 | 二村 | 1102944819 | 二村东街315 | 0 | 张文达 | 2024-10-01
743 | 唐山市 | 乐亭县 | 新寨镇供电所 | 新寨镇 | 二村 | 1102684346 | 二村街里315变压器台区变压器 | 0 | 张文达 | 2024-10-01
744 | 唐山市 | 乐亭县 | 新寨镇供电所 | 新寨镇 | 刘海庄子 | 1103379434 | 刘海庄子综合台区变压器 | 0 | 张文达 | 2024-10-01
745 | 唐山市 | 乐亭县 | 新寨镇供电所 | 新寨镇 | 略军坨 | 1103379432 | 略军坨东综合台区变压器 | 0 | 张文达 | 2024-10-01
746 | 唐山市 | 乐亭县 | 新寨镇供电所 | 新寨镇 | 略军坨 | 1103379430 | 略军坨南综合台区变压器 | 0 | 张文达 | 2024-10-01
747 | 唐山市 | 乐亭县 | 新寨镇供电所 | 新寨镇 | 略军坨 | 1103379429 | 略军坨中综合台区变压器 | 0 | 张文达 | 2024-10-01
748 | 唐山市 | 乐亭县 | 新寨镇供电所 | 新寨镇 | 三村 | 1102684330 | 三村综合南变压器台区变压器 | 0 | 张文达 | 2024-10-01
749 | 唐山市 | 乐亭县 | 新寨镇供电所 | 新寨镇 | 三村 | 1102684333 | 三村综合北变压器台区变压器 | 0 | 张文达 | 2024-10-01
750 | 唐山市 | 乐亭县 | 新寨镇供电所 | 新寨镇 | 一村 | 1103430304 | 欣欣家园西综合台区变压器 | 0 | 张文达 | 2024-10-01
751 | 唐山市 | 乐亭县 | 新寨镇供电所 | 新寨镇 | 一村 | 1103256840 | 新寨嘉迎房地产400kVA变台 | 0 | 张文达 | 2024-10-01
752 | 唐山市 | 乐亭县 | 新寨镇供电所 | 新寨镇 | 二村 | 1103444933 | 新寨街里100KVA2号综合 | 0 | 张文达 | 2024-10-01
753 | 唐山市 | 乐亭县 | 新寨镇供电所 | 新寨镇 | 二村 | 0103597331 | 新寨镇政府公变 | 0 | 张文达 | 2024-10-01
754 | 唐山市 | 乐亭县 | 新寨镇供电所 | 新寨镇 | 郑家桥 | 1103239662 | 郑家桥南综合台区变压器 | 0 | 张文达 | 2024-10-01
755 | 唐山市 | 乐亭县 | 新寨镇供电所 | 新寨镇 | 常庄子 | 1103307101 | 电网_常庄子4号综合台区变压器 | 0 | 张文达 | 2024-10-01
756 | 唐山市 | 乐亭县 | 新寨镇供电所 | 新寨镇 | 东阁楼坨 | 1102684367 | 电网_东阁中综合台区变压器 | 0 | 张文达 | 2024-10-01
757 | 唐山市 | 乐亭县 | 新寨镇供电所 | 新寨镇 | 西地 | 0103679365 | 西地2号综合 | 0 | 张文达 | 2024-10-01
758 | 唐山市 | 乐亭县 | 新寨镇供电所 | 新寨镇 | 前吴 | 0103679361 | 前吴南综合 | 0 | 张文达 | 2024-10-01
759 | 唐山市 | 乐亭县 | 新寨镇供电所 | 新寨镇 | 流智庄 | 0103679362 | 流智庄综合新建 | 0 | 张文达 | 2024-10-01
760 | 唐山市 | 乐亭县 | 新寨镇供电所 | 新寨镇 | 杨常 | 1611232305003600 | 杨常东综合 | 0 | 张文达 | 2024-10-01
761 | 唐山市 | 乐亭县 | 新寨镇供电所 | 新寨镇 | 鄂常 | 1102647419 | 鄂常庄综合东新建 | 0 | 张文达 | 2024-10-01
762 | 唐山市 | 乐亭县 | 新寨镇供电所 | 新寨镇 | 西马 | 0103679368 | 西马新建 | 0 | 张文达 | 2024-10-01
763 | 唐山市 | 乐亭县 | 新寨镇供电所 | 新寨镇 | 胡常 | 0103679354 | 胡常综合东新建 | 0 | 张文达 | 2024-10-01
764 | 唐山市 | 乐亭县 | 新寨镇供电所 | 新寨镇 | 褚庄子 | 0103679367 | 褚庄子2号 | 0 | 张文达 | 2024-10-01
765 | 唐山市 | 乐亭县 | 新寨镇供电所 | 新寨镇 | 吴庄子 | 0103679366 | 吴庄子新建 | 0 | 张文达 | 2024-10-01
766 | 唐山市 | 乐亭县 | 新寨镇供电所 | 新寨镇 | 石碑上 | 0103679358 | 石碑上新建 | 0 | 张文达 | 2024-10-01
767 | 唐山市 | 乐亭县 | 胡坨供电所 | 胡家坨镇 | 满庄村 | 1103150062 | 满庄2#综合台区变压器 | 50.8 | 张文达 | 2024-10-01
768 | 唐山市 | 乐亭县 | 胡坨供电所 | 胡家坨镇 | 北黄口村 | 1610232805007480 | 北黄口综合台区变压器 | 0 | 张文达 | 2024-10-01
769 | 唐山市 | 乐亭县 | 胡坨供电所 | 胡家坨镇 | 大黑坨村 | 1102647344 | 电网_北黄口2号综合台区变压器 | 0 | 张文达 | 2024-10-01
770 | 唐山市 | 乐亭县 | 胡坨供电所 | 胡家坨镇 | 新庄户村 | 1102647324 | 电网_新庄户台区变压器 | 0 | 张文达 | 2024-10-01
771 | 唐山市 | 乐亭县 | 胡坨供电所 | 胡家坨镇 | 西黄村 | 0103374481 | 电网_西黄综合台区变压器 | 0 | 张文达 | 2024-10-01
772 | 唐山市 | 乐亭县 | 胡坨供电所 | 胡家坨镇 | 杨坨子村 | 1103204462 | 电网_杨坨子东综合 | 77.4 | 张文达 | 2024-10-01
773 | 唐山市 | 乐亭县 | 胡坨供电所 | 胡家坨镇 | 大黑坨村 | 1102647343 | 大黑坨5号综合台区变压器 | 0 | 张文达 | 2024-10-01
774 | 唐山市 | 乐亭县 | 胡坨供电所 | 胡家坨镇 | 大黑坨村 | 1102647342 | 大黑坨北变台区变压器 | 0 | 张文达 | 2024-10-01
775 | 唐山市 | 乐亭县 | 胡坨供电所 | 胡家坨镇 | 大黑坨村 | 1102647341 | 电网_大黑坨东变台区变压器 | 0 | 张文达 | 2024-10-01
776 | 唐山市 | 乐亭县 | 胡坨供电所 | 胡家坨镇 | 满庄村 | 1102647336 | 电网_满庄台区变压器 | 0 | 张文达 | 2024-10-01
777 | 唐山市 | 乐亭县 | 胡坨供电所 | 胡家坨镇 | 杨坨子村 | 1609231805115038 | 杨坨子台区变压器增容 | 97.42 | 张文达 | 2024-10-01
778 | 唐山市 | 乐亭县 | 胡坨供电所 | 胡家坨镇 | 西黄村 | 1102647327 | 电网_西黄2号综合台区变压器 | 0 | 张文达 | 2024-10-01
779 | 唐山市 | 乐亭县 | 胡坨供电所 | 胡家坨镇 | 刘庄子村 | 1102647332 | 电网_刘庄子台区变压器 | 23.89 | 张文达 | 2024-10-01
780 | 唐山市 | 乐亭县 | 胡坨供电所 | 胡家坨镇 | 新庄户村 | 1103305168 | 电网_新庄户二号综合 | 0 | 张文达 | 2024-10-01
781 | 唐山市 | 乐亭县 | 胡坨供电所 | 胡家坨镇 | 母庄村 | 1102647331 | 电网_母庄综合2台区变压器 | 51.76 | 张文达 | 2024-10-01
782 | 唐山市 | 乐亭县 | 胡坨供电所 | 胡家坨镇 | 东黄村 | 0103374485 | 电网_东黄南综合2台区变压器 | 34.43 | 张文达 | 2024-10-01
783 | 唐山市 | 乐亭县 | 胡坨供电所 | 胡家坨镇 | 太平坨村 | 0103374482 | 电网_太平坨台区变压器 | 148.97 | 张文达 | 2024-10-01
784 | 唐山市 | 乐亭县 | 胡坨供电所 | 胡家坨镇 | 大黑坨村 | 1102647339 | 电网_大黑坨西变台区变压器 | 0 | 张文达 | 2024-10-01
785 | 唐山市 | 乐亭县 | 胡坨供电所 | 胡家坨镇 | 北黄口村 | 1103277162 | 北黄3号综合 | 0 | 张文达 | 2024-10-01
786 | 唐山市 | 乐亭县 | 胡坨供电所 | 胡家坨镇 | 北黄口村 | 1102647344 | 电网_北黄口2号综合台区变压器 | 40 | 张文达 | 2024-10-01
787 | 唐山市 | 乐亭县 | 胡坨供电所 | 胡家坨镇 | 东黄村 | 1102647334 | 电网_东黄北变台区变压器 | 80.98 | 张文达 | 2024-10-01
788 | 唐山市 | 乐亭县 | 胡坨供电所 | 胡家坨镇 | 东黄村 | 1102797985 | 电网_东黄南变 | 35.04 | 张文达 | 2024-10-01
789 | 唐山市 | 乐亭县 | 胡坨供电所 | 胡家坨镇 | 刘家铺村 | 1103221529 | 电网_刘家铺南综合台区变压器 | 0 | 张文达 | 2024-10-01
790 | 唐山市 | 乐亭县 | 胡坨供电所 | 胡家坨镇 | 刘家铺村 | 1102647345 | 电网_刘家铺综合2#台区变压器 | 98.32 | 张文达 | 2024-10-01
791 | 唐山市 | 乐亭县 | 胡坨供电所 | 胡家坨镇 | 母庄村 | 1102647330 | 电网_母庄台区变压器 | 0 | 张文达 | 2024-10-01
792 | 唐山市 | 乐亭县 | 胡坨供电所 | 胡家坨镇 | 赵庄子 | 1102647325 | 电网_赵庄子台区变压器 | 130 | 张文达 | 2024-10-01
793 | 唐山市 | 乐亭县 | 胡坨供电所 | 胡家坨镇 | 高家铺村 | 0103374473 | 电网_高家铺南综合台区变压器 | 32.995 | 张文达 | 2024-10-01
794 | 唐山市 | 乐亭县 | 胡坨供电所 | 胡家坨镇 | 西走大庄 | 1102681106 | 电网_西走大庄综合台区变压器 | 0 | 张文达 | 2024-10-01
795 | 唐山市 | 乐亭县 | 胡坨供电所 | 胡家坨镇 | 木三村 | 0103681459 | 木三2号综合台区变压器 | 23.33 | 张文达 | 2024-10-01
796 | 唐山市 | 乐亭县 | 胡坨供电所 | 胡家坨镇 | 西走西地村 | 1102681105 | 电网_西走西地综合台区变压器 | 63.58 | 张文达 | 2024-10-01
797 | 唐山市 | 乐亭县 | 胡坨供电所 | 胡家坨镇 | 东走李庄村 | 1102681113 | 电网_东走李庄综合台区变压器 | 0 | 张文达 | 2024-10-01
798 | 唐山市 | 乐亭县 | 胡坨供电所 | 胡家坨镇 | 木二村 | 1102681112 | 电网_木二综合台区变压器 | 0 | 张文达 | 2024-10-01
799 | 唐山市 | 乐亭县 | 胡坨供电所 | 胡家坨镇 | 高家铺村 | 1102681117 | 高家铺北综合台区变压器 | 0 | 张文达 | 2024-10-01
800 | 唐山市 | 乐亭县 | 胡坨供电所 | 胡家坨镇 | 刘庄村 | 1102681122 | 电网_东走刘庄南综合台区变压器 | 0 | 张文达 | 2024-10-01
801 | 唐山市 | 乐亭县 | 胡坨供电所 | 胡家坨镇 | 烧锅庄村 | 1103150065 | 电网_东走烧锅庄东综合台区变压器 | 29.8 | 张文达 | 2024-10-01
802 | 唐山市 | 乐亭县 | 胡坨供电所 | 胡家坨镇 | 蛤蜊查村 | 1102681114 | 电网_蛤蜊查综合台区变压器 | 62.45 | 张文达 | 2024-10-01
803 | 唐山市 | 乐亭县 | 胡坨供电所 | 胡家坨镇 | 高庄村 | 0103374472 | 东走高庄综合台区变压器 | 0 | 张文达 | 2024-10-01
804 | 唐山市 | 乐亭县 | 胡坨供电所 | 胡家坨镇 | 木四村 | 1102681111 | 木四综合2台区变压器 | 92.77 | 张文达 | 2024-10-01
805 | 唐山市 | 乐亭县 | 胡坨供电所 | 胡家坨镇 | 刘庄村 | 0103374483 | 电网_东走刘庄北综合台区变压器 | 89.74 | 张文达 | 2024-10-01
806 | 唐山市 | 乐亭县 | 胡坨供电所 | 胡家坨镇 | 烧锅庄村 | 1103463574 | 电网_东走烧锅庄西综合台区变压器 | 130 | 张文达 | 2024-10-01
807 | 唐山市 | 乐亭县 | 胡坨供电所 | 胡家坨镇 | 段庄子村 | 1103221586 | 电网_段庄子南综合台区变压器 | 85.15 | 张文达 | 2024-10-01
808 | 唐山市 | 乐亭县 | 胡坨供电所 | 胡家坨镇 | 段庄子村 | 1103221585 | 电网_段庄子中综合台区变压器 | 65.41 | 张文达 | 2024-10-01
809 | 唐山市 | 乐亭县 | 胡坨供电所 | 胡家坨镇 | 段庄子村 | 1102681118 | 电网_段庄子综合台区变压器 | 101.65 | 张文达 | 2024-10-01
810 | 唐山市 | 乐亭县 | 胡坨供电所 | 胡家坨镇 | 木三村 | 1102681109 | 电网_木三综合台区变压器 | 31.74 | 张文达 | 2024-10-01
811 | 唐山市 | 乐亭县 | 胡坨供电所 | 胡家坨镇 | 木四村 | 1102681115 | 电网_木四综合台区变压器 | 21.55 | 张文达 | 2024-10-01
812 | 唐山市 | 乐亭县 | 胡坨供电所 | 胡家坨镇 | 木一村 | 1103337146 | 木一综合2台区变压器 | 0 | 张文达 | 2024-10-01
813 | 唐山市 | 乐亭县 | 胡坨供电所 | 胡家坨镇 | 木一村 | 1102681108 | 电网_木一综合台区变压器 | 0 | 张文达 | 2024-10-01
814 | 唐山市 | 乐亭县 | 胡坨供电所 | 胡家坨镇 | 前孟庄村 | 1102681107 | 电网_西走前孟庄综合台区变压器 | 65 | 张文达 | 2024-10-01
815 | 唐山市 | 乐亭县 | 胡坨供电所 | 胡家坨镇 | 胡坨村 | 0103374484 | 胡坨西综合台区变压器 | 0 | 张文达 | 2024-10-01
816 | 唐山市 | 乐亭县 | 胡坨供电所 | 胡家坨镇 | 胡坨村 | 1103100777 | 胡坨7号公变 | 0 | 张文达 | 2024-10-01
817 | 唐山市 | 乐亭县 | 胡坨供电所 | 胡家坨镇 | 泗沟港村 | 1102665639 | 泗沟港北综合台区变压器 | 0 | 张文达 | 2024-10-01
818 | 唐山市 | 乐亭县 | 胡坨供电所 | 胡家坨镇 | 署里村 | 0103374464 | 署里南变台区变压器 | 0 | 张文达 | 2024-10-01
819 | 唐山市 | 乐亭县 | 胡坨供电所 | 胡家坨镇 | 西将村 | 1102665650 | 西将北综合台区变压器 | 0 | 张文达 | 2024-10-01
820 | 唐山市 | 乐亭县 | 胡坨供电所 | 胡家坨镇 | 港东村 | 0103678765 | 港东村南2号增容变压器 | 0 | 张文达 | 2024-10-01
821 | 唐山市 | 乐亭县 | 胡坨供电所 | 胡家坨镇 | 署里村 | 1102665653 | 署里北变台区变压器 | 0 | 张文达 | 2024-10-01
822 | 唐山市 | 乐亭县 | 胡坨供电所 | 胡家坨镇 | 马庄村 | 0103374461 | 马庄台区变压器 | 0 | 张文达 | 2024-10-01
823 | 唐山市 | 乐亭县 | 胡坨供电所 | 胡家坨镇 | 胡坨村 | 1102665659 | 胡坨公变2台区变压器 | 0 | 张文达 | 2024-10-01
824 | 唐山市 | 乐亭县 | 胡坨供电所 | 胡家坨镇 | 杜小口村 | 1102665664 | 杜小口2号综合台区变压器 | 0 | 张文达 | 2024-10-01
825 | 唐山市 | 乐亭县 | 胡坨供电所 | 胡家坨镇 | 杜小口村 | 0103678766 | 杜小口新建变压器 | 0 | 张文达 | 2024-10-01
826 | 唐山市 | 乐亭县 | 胡坨供电所 | 胡家坨镇 | 东将村 | 0103374463 | 东将东综合台区变压器 | 0 | 张文达 | 2024-10-01
827 | 唐山市 | 乐亭县 | 胡坨供电所 | 胡家坨镇 | 孙庄村 | 0103334581 | 孙庄台区变压器 | 0 | 张文达 | 2024-10-01
828 | 唐山市 | 乐亭县 | 胡坨供电所 | 胡家坨镇 | 胡坨村 | 1610232805004478 | 胡坨公变4台区变压器 | 0 | 张文达 | 2024-10-01
829 | 唐山市 | 乐亭县 | 胡坨供电所 | 胡家坨镇 | 东将村 | 1102665667 | 东将南综合台区变压器 | 0 | 张文达 | 2024-10-01
830 | 唐山市 | 乐亭县 | 胡坨供电所 | 胡家坨镇 | 港东村 | 1103278081 | 电网_港东前庄综合柱上变 | 0 | 张文达 | 2024-10-01
831 | 唐山市 | 乐亭县 | 胡坨供电所 | 胡家坨镇 | 西地村 | 1102665651 | 西地台区变压器 | 0 | 张文达 | 2024-10-01
832 | 唐山市 | 乐亭县 | 胡坨供电所 | 胡家坨镇 | 于寨村 | 1102665645 | 于寨北综合台区变压器 | 0 | 张文达 | 2024-10-01
833 | 唐山市 | 乐亭县 | 胡坨供电所 | 胡家坨镇 | 东将村 | 0103374462 | 东将西综合台区变压器 | 0 | 张文达 | 2024-10-01
834 | 唐山市 | 乐亭县 | 胡坨供电所 | 胡家坨镇 | 冯庄子村 | 1103463573 | 冯庄子三队综合台区变压器 | 0 | 张文达 | 2024-10-01
835 | 唐山市 | 乐亭县 | 胡坨供电所 | 胡家坨镇 | 冯庄子村 | 1102665641 | 冯庄子综合台区变压器 | 0 | 张文达 | 2024-10-01
836 | 唐山市 | 乐亭县 | 胡坨供电所 | 胡家坨镇 | 富各庄村 | 0103374465 | 富各庄综合台区变压器 | 0 | 张文达 | 2024-10-01
837 | 唐山市 | 乐亭县 | 胡坨供电所 | 胡家坨镇 | 港东村 | 1102665660 | 港东北变台区变压器 | 0 | 张文达 | 2024-10-01
838 | 唐山市 | 乐亭县 | 胡坨供电所 | 胡家坨镇 | 胡坨村 | 1102665655 | 胡坨北综合台区变压器 | 0 | 张文达 | 2024-10-01
839 | 唐山市 | 乐亭县 | 胡坨供电所 | 胡家坨镇 | 胡坨村 | 1610232905001002 | 胡坨公变1台区变压器 | 0 | 张文达 | 2024-10-01
840 | 唐山市 | 乐亭县 | 胡坨供电所 | 胡家坨镇 | 胡坨村 | 1610232805007406 | 胡坨公变3台区变压器 | 0 | 张文达 | 2024-10-01
841 | 唐山市 | 乐亭县 | 胡坨供电所 | 胡家坨镇 | 胡坨村 | 0103374475 | 胡坨公变5台区变压器 | 0 | 张文达 | 2024-10-01
842 | 唐山市 | 乐亭县 | 胡坨供电所 | 胡家坨镇 | 泗沟港村 | 0103374474 | 泗沟港南综合台区变压器 | 0 | 张文达 | 2024-10-01
843 | 唐山市 | 乐亭县 | 胡坨供电所 | 胡家坨镇 | 西将村 | 1102665643 | 西将南综合台区变压器 | 0 | 张文达 | 2024-10-01
844 | 唐山市 | 乐亭县 | 胡坨供电所 | 胡家坨镇 | 于寨村 | 1103088353 | 于寨东2号综合台区变压器 | 0 | 张文达 | 2024-10-01
845 | 唐山市 | 乐亭县 | 胡坨供电所 | 胡家坨镇 | 于寨村 | 1102665648 | 于寨东综合台区变压器 | 0 | 张文达 | 2024-10-01
846 | 唐山市 | 乐亭县 | 胡坨供电所 | 胡家坨镇 | 于寨村 | 1102665649 | 于寨西综合台区变压器 | 0 | 张文达 | 2024-10-01
847 | 唐山市 | 乐亭县 | 胡坨供电所 | 胡家坨镇 | 枣园村 | 1103150066 | 枣园台区变压器 | 0 | 张文达 | 2024-10-01
848 | 唐山市 | 乐亭县 | 胡坨供电所 | 胡家坨镇 | 冯庄子村 | 1103221538 | 电网_冯庄子东综合台区变压器 | 0 | 张文达 | 2024-10-01
849 | 唐山市 | 乐亭县 | 胡坨供电所 | 胡家坨镇 | 胡坨村 | 1103184450 | 电网_胡坨广场公变 | 0 | 张文达 | 2024-10-01
850 | 唐山市 | 乐亭县 | 胡坨供电所 | 胡家坨镇 | 胡坨村 | 0103600052 | 电网_胡坨镇政府公变 | 0 | 张文达 | 2024-10-01
851 | 唐山市 | 乐亭县 | 胡坨供电所 | 胡家坨镇 | 西地村 | 1103221602 | 电网_西地东综合台区变压器 | 0 | 张文达 | 2024-10-01
852 | 唐山市 | 乐亭县 | 胡坨供电所 | 胡家坨镇 | 胡坨村 | 1103100776 | 胡坨8号公变 | 0 | 张文达 | 2024-10-01
853 | 唐山市 | 乐亭县 | 胡坨供电所 | 胡家坨镇 | 南寨村 | 1102902664 | 电网_南寨综合2变压器 | 0 | 张文达 | 2024-10-01
854 | 唐山市 | 乐亭县 | 胡坨供电所 | 胡家坨镇 | 南寨村 | 1604241005122296 | 南寨北综合新变压器 | 0 | 张文达 | 2024-10-01
855 | 唐山市 | 乐亭县 | 胡坨供电所 | 胡家坨镇 | 波口村 | 0103679347 | 电网_波口综合2台区变压器 | 0 | 张文达 | 2024-10-01
856 | 唐山市 | 乐亭县 | 胡坨供电所 | 胡家坨镇 | 波口村 | 1103509881 | 波口西100台区变压器 | 0 | 张文达 | 2024-10-01
857 | 唐山市 | 乐亭县 | 胡坨供电所 | 胡家坨镇 | 南寨村 | 1102643802 | 南寨综合台区变压器 | 0 | 张文达 | 2024-10-01
858 | 唐山市 | 乐亭县 | 胡坨供电所 | 胡家坨镇 | 松林李庄村 | 0103334601 | 电网_李庄综合台区变压器 | 0 | 张文达 | 2024-10-01
859 | 唐山市 | 乐亭县 | 胡坨供电所 | 胡家坨镇 | 黄庄村 | 0103374421 | 电网_黄庄综合台区变压器 | 0 | 张文达 | 2024-10-01
860 | 唐山市 | 乐亭县 | 胡坨供电所 | 胡家坨镇 | 松林李庄村 | 1103375204 | 电网_李庄2号综合 | 0 | 张文达 | 2024-10-01
861 | 唐山市 | 乐亭县 | 胡坨供电所 | 胡家坨镇 | 大黑坨村 | 0103661954 | 电网_大黑坨小学综合变压器 | 115.42 | 张文达 | 2024-10-01
862 | 唐山市 | 乐亭县 | 胡坨供电所 | 胡家坨镇 | 东黄口村 | 0103668898 | 电网_东黄北2综合台区变压器 | 92.2 | 张文达 | 2024-10-01
863 | 唐山市 | 乐亭县 | 胡坨供电所 | 胡家坨镇 | 沙坨村 | 0103668315 | 电网_东走沙陀综合台区变压器 | 81.62 | 张文达 | 2024-10-01
864 | 唐山市 | 乐亭县 | 胡坨供电所 | 胡家坨镇 | 蛤蜊查村 | 0103667817 | 电网_蛤蜊查北综合台区变压器 | 59.3 | 张文达 | 2024-10-01
865 | 唐山市 | 乐亭县 | 胡坨供电所 | 胡家坨镇 | 赵庄子村 | 0103671403 | 电网_赵庄子2号综合变压器 | 0 | 张文达 | 2024-10-01
866 | 唐山市 | 乐亭县 | 胡坨供电所 | 胡家坨镇 | 刘庄子村 | 0103670083 | 电网_刘庄子2号综合变压器 | 130 | 张文达 | 2024-10-01
867 | 唐山市 | 乐亭县 | 胡坨供电所 | 胡家坨镇 | 西黄村 | 1609232705001563 | 西黄东综合变压器 | 130 | 张文达 | 2024-10-01
868 | 唐山市 | 乐亭县 | 胡坨供电所 | 胡家坨镇 | 西走村 | 0103670286 | 电网_西走东综合变压器 | 130 | 张文达 | 2024-10-01
869 | 唐山市 | 乐亭县 | 胡坨供电所 | 胡家坨镇 | 枣园村 | 0103678763 | 枣园2综合 | 0 | 张文达 | 2024-10-01
870 | 唐山市 | 乐亭县 | 胡坨供电所 | 胡家坨镇 | 杨坨子村 | 0103669006 | 杨坨子南综合台区变压器 | 61.25 | 张文达 | 2024-10-01
871 | 唐山市 | 乐亭县 | 胡坨供电所 | 胡家坨镇 | 泗沟港村 | 0103678767 | 泗沟港新建变压器 | 0 | 张文达 | 2024-10-01
872 | 唐山市 | 乐亭县 | 胡坨供电所 | 胡家坨镇 | 署里村 | 0103678764 | 署里村新建变压器 | 0 | 张文达 | 2024-10-01
873 | 唐山市 | 乐亭县 | 马头营镇供电所 | 闫各庄镇 | 西凡坨村 | 1103447234 | 514西凡3#综合 | 0 | 张文达 | 2024-10-01
874 | 唐山市 | 乐亭县 | 马头营镇供电所 | 闫各庄镇 | 前何新庄村 | 1102846260 | 百善公变台区变压器 | 0 | 张文达 | 2024-10-01
875 | 唐山市 | 乐亭县 | 马头营镇供电所 | 新寨镇 | 保新庄村 | 1102651734 | 保新庄2#综合台区变压器 | 0 | 张文达 | 2024-10-01
876 | 唐山市 | 乐亭县 | 马头营镇供电所 | 新寨镇 | 保新庄村 | 1103437213 | 保新庄3#综合 | 0 | 张文达 | 2024-10-01
877 | 唐山市 | 乐亭县 | 马头营镇供电所 | 新寨镇 | 保新庄村 | 1102651735 | 保新庄村综合台区变压器 | 0 | 张文达 | 2024-10-01
878 | 唐山市 | 乐亭县 | 马头营镇供电所 | 闫各庄镇 | 毕段村 | 1103437203 | 毕庄2#综合 | 0 | 张文达 | 2024-10-01
879 | 唐山市 | 乐亭县 | 马头营镇供电所 | 闫各庄镇 | 毕段村 | 1102651324 | 毕庄村综合台区变压器 | 0 | 张文达 | 2024-10-01
880 | 唐山市 | 乐亭县 | 马头营镇供电所 | 闫各庄镇 | 车门村 | 1103437209 | 车门4#综合 | 0 | 张文达 | 2024-10-01
881 | 唐山市 | 乐亭县 | 马头营镇供电所 | 闫各庄镇 | 车门村 | 1103388651 | 车门5#综合台区变压器 | 0 | 张文达 | 2024-10-01
882 | 唐山市 | 乐亭县 | 马头营镇供电所 | 闫各庄镇 | 车门村 | 103374885 | 车门村南综合台区变压器 | 0 | 张文达 | 2024-10-01
883 | 唐山市 | 乐亭县 | 马头营镇供电所 | 闫各庄镇 | 车门村 | 103334522 | 车门村西综合台区变压器 | 0 | 张文达 | 2024-10-01
884 | 唐山市 | 乐亭县 | 马头营镇供电所 | 闫各庄镇 | 车门村 | 103478821 | 车门东综合200kVA台区变压器 | 0 | 张文达 | 2024-10-01
885 | 唐山市 | 乐亭县 | 马头营镇供电所 | 闫各庄镇 | 陈渡口村 | 1103437210 | 陈渡口3#综合 | 0 | 张文达 | 2024-10-01
886 | 唐山市 | 乐亭县 | 马头营镇供电所 | 闫各庄镇 | 陈渡口村 | 1103437208 | 陈渡口4#综合 | 0 | 张文达 | 2024-10-01
887 | 唐山市 | 乐亭县 | 马头营镇供电所 | 闫各庄镇 | 陈渡口村 | 1102651366 | 陈渡口北综合台区变压器 | 0 | 张文达 | 2024-10-01
888 | 唐山市 | 乐亭县 | 马头营镇供电所 | 闫各庄镇 | 陈渡口村 | 1102651367 | 陈渡口南综合台区变压器 | 0 | 张文达 | 2024-10-01
889 | 唐山市 | 乐亭县 | 马头营镇供电所 | 闫各庄镇 | 崔家埝村 | 1103437183 | 崔家埝4#综合 | 0 | 张文达 | 2024-10-01
890 | 唐山市 | 乐亭县 | 马头营镇供电所 | 闫各庄镇 | 崔家埝村 | 1102941305 | 崔家埝村3#综合台区变压器 | 0 | 张文达 | 2024-10-01
891 | 唐山市 | 乐亭县 | 马头营镇供电所 | 闫各庄镇 | 崔家埝村 | 1610232805007446 | 崔家埝村北综合台区变压器 | 0 | 张文达 | 2024-10-01
892 | 唐山市 | 乐亭县 | 马头营镇供电所 | 闫各庄镇 | 崔家埝村 | 1102651323 | 崔家埝村南综合台区变压器 | 0 | 张文达 | 2024-10-01
893 | 唐山市 | 乐亭县 | 马头营镇供电所 | 新寨镇 | 大港村 | 1103388653 | 大港3#综合台区变压器 | 0 | 张文达 | 2024-10-01
894 | 唐山市 | 乐亭县 | 马头营镇供电所 | 新寨镇 | 大港村 | 103510287 | 大港3#综合台区变压器1 | 0 | 张文达 | 2024-10-01
895 | 唐山市 | 乐亭县 | 马头营镇供电所 | 新寨镇 | 大港村 | 103374981 | 大港村综合1#台区变压器 | 0 | 张文达 | 2024-10-01
896 | 唐山市 | 乐亭县 | 马头营镇供电所 | 新寨镇 | 大港村 | 1102651716 | 大港村综合2#台区变压器 | 0 | 张文达 | 2024-10-01
897 | 唐山市 | 乐亭县 | 马头营镇供电所 | 闫各庄镇 | 大家坨村 | 0103375022 | 大家坨3#综合台区变压器 | 0 | 张文达 | 2024-10-01
898 | 唐山市 | 乐亭县 | 马头营镇供电所 | 闫各庄镇 | 大家坨村 | 1103437186 | 大家坨4#综合 | 0 | 张文达 | 2024-10-01
899 | 唐山市 | 乐亭县 | 马头营镇供电所 | 闫各庄镇 | 大家坨村 | 0103374942 | 大家坨村东综合台区变压器 | 0 | 张文达 | 2024-10-01
900 | 唐山市 | 乐亭县 | 马头营镇供电所 | 闫各庄镇 | 大家坨村 | 0103510286 | 大家坨村西综合台区综合变压器 | 0 | 张文达 | 2024-10-01
901 | 唐山市 | 乐亭县 | 马头营镇供电所 | 闫各庄镇 | 大尖坨村 | 1102651364 | 大尖坨3#综合-100台区变压器 | 0 | 张文达 | 2024-10-01
902 | 唐山市 | 乐亭县 | 马头营镇供电所 | 闫各庄镇 | 大尖坨村 | 1103437202 | 大尖坨4#综合 | 0 | 张文达 | 2024-10-01
903 | 唐山市 | 乐亭县 | 马头营镇供电所 | 闫各庄镇 | 大尖坨村 | 0103510786 | 大尖坨5#综合台区变压器 | 0 | 张文达 | 2024-10-01
904 | 唐山市 | 乐亭县 | 马头营镇供电所 | 闫各庄镇 | 大尖坨村 | 1102651365 | 大尖坨村东综合台区变压器 | 0 | 张文达 | 2024-10-01
905 | 唐山市 | 乐亭县 | 马头营镇供电所 | 闫各庄镇 | 大尖坨村 | 1102716342 | 大尖坨村西综合台区变压器 | 0 | 张文达 | 2024-10-01
906 | 唐山市 | 乐亭县 | 马头营镇供电所 | 闫各庄镇 | 大罗庄村 | 1103025807 | 大罗庄村南综合台区变压器 | 0 | 张文达 | 2024-10-01
907 | 唐山市 | 乐亭县 | 马头营镇供电所 | 闫各庄镇 | 大罗庄村 | 1102651308 | 大罗庄村西综合台区变压器 | 0 | 张文达 | 2024-10-01
908 | 唐山市 | 乐亭县 | 马头营镇供电所 | 闫各庄镇 | 大罗庄村 | 1102651319 | 大罗庄村中综合台区变压器 | 0 | 张文达 | 2024-10-01
909 | 唐山市 | 乐亭县 | 马头营镇供电所 | 闫各庄镇 | 大罗庄村 | 1102844942 | 大罗庄东综合台区变压器 | 0 | 张文达 | 2024-10-01
910 | 唐山市 | 乐亭县 | 马头营镇供电所 | 闫各庄镇 | 代庄村 | 0103374883 | 代庄村综合台区变压器 | 0 | 张文达 | 2024-10-01
911 | 唐山市 | 乐亭县 | 马头营镇供电所 | 闫各庄镇 | 芦河村 | 1102651341 | 东边村综合台区变压器 | 0 | 张文达 | 2024-10-01
912 | 唐山市 | 乐亭县 | 马头营镇供电所 | 闫各庄镇 | 东凡坨村 | 0103483762 | 东凡2号综合台区变压器 | 0 | 张文达 | 2024-10-01
913 | 唐山市 | 乐亭县 | 马头营镇供电所 | 闫各庄镇 | 东凡坨村 | 1102651318 | 东凡坨村综合台区变压器 | 0 | 张文达 | 2024-10-01
914 | 唐山市 | 乐亭县 | 马头营镇供电所 | 闫各庄镇 | 东刘村 | 0103483782 | 东刘3#综合台区变压器 | 0 | 张文达 | 2024-10-01
915 | 唐山市 | 乐亭县 | 马头营镇供电所 | 闫各庄镇 | 东刘村 | 1102651362 | 东刘村2#综合台区变压器 | 0 | 张文达 | 2024-10-01
916 | 唐山市 | 乐亭县 | 马头营镇供电所 | 闫各庄镇 | 东刘村 | 0103478822 | 东刘村综合200kVA台区变压器 | 0 | 张文达 | 2024-10-01
917 | 唐山市 | 乐亭县 | 马头营镇供电所 | 闫各庄镇 | 东双坨村 | 1103437205 | 东双村3#综合 | 0 | 张文达 | 2024-10-01
918 | 唐山市 | 乐亭县 | 马头营镇供电所 | 闫各庄镇 | 东双坨村 | 1103387345 | 东双大庄2号综合变压器 | 0 | 张文达 | 2024-10-01
919 | 唐山市 | 乐亭县 | 马头营镇供电所 | 闫各庄镇 | 东双坨村 | 1102651360 | 东双坨村1#综合台区变压器 | 0 | 张文达 | 2024-10-01
920 | 唐山市 | 乐亭县 | 马头营镇供电所 | 闫各庄镇 | 东双坨村 | 1102651347 | 东双坨村2#综合台区变压器 | 0 | 张文达 | 2024-10-01
921 | 唐山市 | 乐亭县 | 马头营镇供电所 | 闫各庄镇 | 冯庄村 | 1102796329 | 冯庄村2#综合-100台区变压器 | 0 | 张文达 | 2024-10-01
922 | 唐山市 | 乐亭县 | 马头营镇供电所 | 闫各庄镇 | 冯庄村 | 0103482861 | 冯庄综合200kVA变压器 | 0 | 张文达 | 2024-10-01
923 | 唐山市 | 乐亭县 | 马头营镇供电所 | 闫各庄镇 | 郭庄村 | 1102941306 | 郭庄村2#台区变压器 | 0 | 张文达 | 2024-10-01
924 | 唐山市 | 乐亭县 | 马头营镇供电所 | 闫各庄镇 | 郭庄村 | 1102651326 | 郭庄村综合台区变压器 | 0 | 张文达 | 2024-10-01
925 | 唐山市 | 乐亭县 | 马头营镇供电所 | 闫各庄镇 | 国仙院村 | 1103437182 | 国仙院4#综合 | 0 | 张文达 | 2024-10-01
926 | 唐山市 | 乐亭县 | 马头营镇供电所 | 闫各庄镇 | 国仙院村 | 1102651315 | 国仙院村东综合台区变压器 | 0 | 张文达 | 2024-10-01
927 | 唐山市 | 乐亭县 | 马头营镇供电所 | 闫各庄镇 | 国仙院村 | 1102651286 | 国仙院村西综合台区变压器 | 0 | 张文达 | 2024-10-01
928 | 唐山市 | 乐亭县 | 马头营镇供电所 | 闫各庄镇 | 国仙院村 | 0103375021 | 国仙院四队综合台区变压器 | 0 | 张文达 | 2024-10-01
929 | 唐山市 | 乐亭县 | 马头营镇供电所 | 闫各庄镇 | 黑崖子村 | 1102651359 | 黑崖子2#综合台区变压器 | 0 | 张文达 | 2024-10-01
930 | 唐山市 | 乐亭县 | 马头营镇供电所 | 闫各庄镇 | 黑崖子村 | 1103437211 | 黑崖子3#综合 | 0 | 张文达 | 2024-10-01
931 | 唐山市 | 乐亭县 | 马头营镇供电所 | 闫各庄镇 | 黑崖子村 | 0103482901 | 黑崖子4#综合台区变压器 | 0 | 张文达 | 2024-10-01
932 | 唐山市 | 乐亭县 | 马头营镇供电所 | 闫各庄镇 | 黑崖子村 | 0103374884 | 黑崖子村1#综合台区变压器 | 0 | 张文达 | 2024-10-01
933 | 唐山市 | 乐亭县 | 马头营镇供电所 | 闫各庄镇 | 后艾村 | 1102651297 | 后艾村综合台区变压器 | 0 | 张文达 | 2024-10-01
934 | 唐山市 | 乐亭县 | 马头营镇供电所 | 闫各庄镇 | 后炕各庄村 | 1103437219 | 后炕3#综合 | 0 | 张文达 | 2024-10-01
935 | 唐山市 | 乐亭县 | 马头营镇供电所 | 闫各庄镇 | 后炕各庄村 | 0103329104 | 后炕村综合台区变压器 | 0 | 张文达 | 2024-10-01
936 | 唐山市 | 乐亭县 | 马头营镇供电所 | 闫各庄镇 | 后炕各庄村 | 1102651731 | 后坑2#综合-100台区变压器 | 0 | 张文达 | 2024-10-01
937 | 唐山市 | 乐亭县 | 马头营镇供电所 | 新寨镇 | 后兰坨村 | 1103437216 | 后兰坨3#综合 | 0 | 张文达 | 2024-10-01
938 | 唐山市 | 乐亭县 | 马头营镇供电所 | 新寨镇 | 后兰坨村 | 1102651729 | 后兰坨村东综合台区变压器 | 0 | 张文达 | 2024-10-01
939 | 唐山市 | 乐亭县 | 马头营镇供电所 | 新寨镇 | 后兰坨村 | 1102651725 | 后兰坨村中综合台区变压器 | 0 | 张文达 | 2024-10-01
940 | 唐山市 | 乐亭县 | 马头营镇供电所 | 闫各庄镇 | 后何新庄村 | 1102651351 | 后新3#综合台区变压器 | 0 | 张文达 | 2024-10-01
941 | 唐山市 | 乐亭县 | 马头营镇供电所 | 闫各庄镇 | 后何新庄村 | 1103198617 | 后新5#综合台区变压器 | 0 | 张文达 | 2024-10-01
942 | 唐山市 | 乐亭县 | 马头营镇供电所 | 闫各庄镇 | 后何新庄村 | 1103556412 | 后新6综合 | 0 | 张文达 | 2024-10-01
943 | 唐山市 | 乐亭县 | 马头营镇供电所 | 闫各庄镇 | 后何新庄村 | 1102941342 | 后新村4#综合台区变压器 | 0 | 张文达 | 2024-10-01
944 | 唐山市 | 乐亭县 | 马头营镇供电所 | 闫各庄镇 | 后何新庄村 | 1102651352 | 后新村东综合台区变压器 | 0 | 张文达 | 2024-10-01
945 | 唐山市 | 乐亭县 | 马头营镇供电所 | 闫各庄镇 | 后何新庄村 | 0103329061 | 后新村西综合台区变压器 | 0 | 张文达 | 2024-10-01
946 | 唐山市 | 乐亭县 | 马头营镇供电所 | 闫各庄镇 | 姬杨铺村 | 1102941307 | 姬杨铺村2#综合台区变压器 | 0 | 张文达 | 2024-10-01
947 | 唐山市 | 乐亭县 | 马头营镇供电所 | 闫各庄镇 | 界马河村 | 1103437218 | 界马河3#综合 | 0 | 张文达 | 2024-10-01
948 | 唐山市 | 乐亭县 | 马头营镇供电所 | 闫各庄镇 | 界马河村 | 1103437227 | 界马河村东综合台区变压器 | 0 | 张文达 | 2024-10-01
949 | 唐山市 | 乐亭县 | 马头营镇供电所 | 闫各庄镇 | 界马河村 | 1102651728 | 界马河村综合台区变压器 | 0 | 张文达 | 2024-10-01
950 | 唐山市 | 乐亭县 | 马头营镇供电所 | 闫各庄镇 | 周滩村 | 1102651285 | 九间房综合台区变压器 | 0 | 张文达 | 2024-10-01
951 | 唐山市 | 乐亭县 | 马头营镇供电所 | 闫各庄镇 | 姬杨铺村 | 1610232805006612 | 姖杨铺村综合台区变压器 | 0 | 张文达 | 2024-10-01
952 | 唐山市 | 乐亭县 | 马头营镇供电所 | 闫各庄镇 | 康庄村 | 1103437189 | 康庄2#综合 | 0 | 张文达 | 2024-10-01
953 | 唐山市 | 乐亭县 | 马头营镇供电所 | 闫各庄镇 | 康庄村 | 1102651313 | 康庄村综合台区变压器 | 0 | 张文达 | 2024-10-01
954 | 唐山市 | 乐亭县 | 马头营镇供电所 | 新寨镇 | 老郝庄村 | 1103437214 | 老郝村2号综合 | 0 | 张文达 | 2024-10-01
955 | 唐山市 | 乐亭县 | 马头营镇供电所 | 新寨镇 | 老郝庄村 | 1102651724 | 老郝综合台区变压器 | 0 | 张文达 | 2024-10-01
956 | 唐山市 | 乐亭县 | 马头营镇供电所 | 闫各庄镇 | 胜利村 | 1103437204 | 老母庙村2#综合 | 0 | 张文达 | 2024-10-01
957 | 唐山市 | 乐亭县 | 马头营镇供电所 | 闫各庄镇 | 胜利村 | 1102651348 | 老母庙村综合台区变压器 | 0 | 张文达 | 2024-10-01
958 | 唐山市 | 乐亭县 | 马头营镇供电所 | 闫各庄镇 | 刘马庄村 | 0103510061 | 刘马庄3#综合台区变压器 | 0 | 张文达 | 2024-10-01
959 | 唐山市 | 乐亭县 | 马头营镇供电所 | 闫各庄镇 | 刘马庄村 | 0103334521 | 刘马庄村综合1#台区变压器 | 0 | 张文达 | 2024-10-01
960 | 唐山市 | 乐亭县 | 马头营镇供电所 | 闫各庄镇 | 刘马庄村 | 1610232805005599 | 刘马庄村综合2#台区变压器1 | 0 | 张文达 | 2024-10-01
961 | 唐山市 | 乐亭县 | 马头营镇供电所 | 闫各庄镇 | 芦河村 | 1103437201 | 芦河村3#综合 | 0 | 张文达 | 2024-10-01
962 | 唐山市 | 乐亭县 | 马头营镇供电所 | 闫各庄镇 | 芦河村 | 1102651356 | 芦河综合1#台区变压器 | 0 | 张文达 | 2024-10-01
963 | 唐山市 | 乐亭县 | 马头营镇供电所 | 闫各庄镇 | 芦河村 | 1102651357 | 芦河综合2号台区变压器 | 0 | 张文达 | 2024-10-01
964 | 唐山市 | 乐亭县 | 马头营镇供电所 | 闫各庄镇 | 六庄上村 | 1103387344 | 陆庄上3号综合变压器 | 0 | 张文达 | 2024-10-01
965 | 唐山市 | 乐亭县 | 马头营镇供电所 | 闫各庄镇 | 六庄上村 | 0103329102 | 陆庄上北综合台区变压器 | 0 | 张文达 | 2024-10-01
966 | 唐山市 | 乐亭县 | 马头营镇供电所 | 闫各庄镇 | 六庄上村 | 1102651309 | 陆庄上南综合台区变压器 | 0 | 张文达 | 2024-10-01
967 | 唐山市 | 乐亭县 | 马头营镇供电所 | 闫各庄镇 | 孟坨村 | 1102651307 | 孟坨村综合台区变压器 | 0 | 张文达 | 2024-10-01
968 | 唐山市 | 乐亭县 | 马头营镇供电所 | 闫各庄镇 | 孟坨村 | 1102795461 | 孟坨南综合台区变压器 | 0 | 张文达 | 2024-10-01
969 | 唐山市 | 乐亭县 | 马头营镇供电所 | 闫各庄镇 | 宁庄村 | 1103437181 | 宁庄北综合 | 0 | 张文达 | 2024-10-01
970 | 唐山市 | 乐亭县 | 马头营镇供电所 | 闫各庄镇 | 宁庄村 | 1103387343 | 宁庄村三队综合变压器 | 0 | 张文达 | 2024-10-01
971 | 唐山市 | 乐亭县 | 马头营镇供电所 | 闫各庄镇 | 宁庄村 | 0103374941 | 宁庄村西综合台区变压器 | 0 | 张文达 | 2024-10-01
972 | 唐山市 | 乐亭县 | 马头营镇供电所 | 闫各庄镇 | 宁庄村 | 1102651283 | 宁庄村综合台区变压器 | 0 | 张文达 | 2024-10-01
973 | 唐山市 | 乐亭县 | 马头营镇供电所 | 闫各庄镇 | 前艾庄村 | 1103486545 | 前艾2号综合台区变压器 | 0 | 张文达 | 2024-10-01
974 | 唐山市 | 乐亭县 | 马头营镇供电所 | 闫各庄镇 | 前艾庄村 | 1102651305 | 前艾村综合台区变压器 | 0 | 张文达 | 2024-10-01
975 | 唐山市 | 乐亭县 | 马头营镇供电所 | 新寨镇 | 前郝村 | 1103429401 | 前郝村3号综合 | 0 | 张文达 | 2024-10-01
976 | 唐山市 | 乐亭县 | 马头营镇供电所 | 新寨镇 | 前郝村 | 0103329121 | 前郝村东综合台区变压器 | 0 | 张文达 | 2024-10-01
977 | 唐山市 | 乐亭县 | 马头营镇供电所 | 新寨镇 | 前郝村 | 0103375042 | 前郝村综合台区变压器 | 0 | 张文达 | 2024-10-01
978 | 唐山市 | 乐亭县 | 马头营镇供电所 | 闫各庄镇 | 前炕各庄村 | 1103437220 | 前炕村3#综合 | 0 | 张文达 | 2024-10-01
979 | 唐山市 | 乐亭县 | 马头营镇供电所 | 闫各庄镇 | 前炕各庄村 | 1102651721 | 前炕各庄东综合台区变压器 | 0 | 张文达 | 2024-10-01
980 | 唐山市 | 乐亭县 | 马头营镇供电所 | 闫各庄镇 | 前炕各庄村 | 1102651720 | 前炕各庄西综合台区变压器 | 0 | 张文达 | 2024-10-01
981 | 唐山市 | 乐亭县 | 马头营镇供电所 | 新寨镇 | 前兰坨村 | 1103437228 | 前兰坨2#综合 | 0 | 张文达 | 2024-10-01
982 | 唐山市 | 乐亭县 | 马头营镇供电所 | 新寨镇 | 前兰坨村 | 1103437217 | 前兰坨3#综合 | 0 | 张文达 | 2024-10-01
983 | 唐山市 | 乐亭县 | 马头营镇供电所 | 新寨镇 | 前兰坨村 | 1102651726 | 前兰坨村西综合台区变压器 | 0 | 张文达 | 2024-10-01
984 | 唐山市 | 乐亭县 | 马头营镇供电所 | 闫各庄镇 | 前罗庄村 | 1102651304 | 前罗2#综合台区变压器 | 0 | 张文达 | 2024-10-01
985 | 唐山市 | 乐亭县 | 马头营镇供电所 | 闫各庄镇 | 前罗庄村 | 1102651325 | 前罗村综合台区变压器 | 0 | 张文达 | 2024-10-01
986 | 唐山市 | 乐亭县 | 马头营镇供电所 | 闫各庄镇 | 前何新庄村 | 1103437207 | 前新3#综合 | 0 | 张文达 | 2024-10-01
987 | 唐山市 | 乐亭县 | 马头营镇供电所 | 闫各庄镇 | 前何新庄村 | 1103181005 | 前新4#综合台区变压器 | 0 | 张文达 | 2024-10-01
988 | 唐山市 | 乐亭县 | 马头营镇供电所 | 闫各庄镇 | 前何新庄村 | 1601241105016790 | 前新5#综合台区变压器 | 0 | 张文达 | 2024-10-01
989 | 唐山市 | 乐亭县 | 马头营镇供电所 | 闫各庄镇 | 前何新庄村 | 1102651354 | 前新综合1#台区变压器 | 0 | 张文达 | 2024-10-01
990 | 唐山市 | 乐亭县 | 马头营镇供电所 | 闫各庄镇 | 前何新庄村 | 1102651355 | 前新综合2#台区变压器 | 0 | 张文达 | 2024-10-01
991 | 唐山市 | 乐亭县 | 马头营镇供电所 | 新寨镇 | 芍坨村 | 1102651302 | 勺坨3#综合台区变压器 | 0 | 张文达 | 2024-10-01
992 | 唐山市 | 乐亭县 | 马头营镇供电所 | 新寨镇 | 芍坨村 | 0103328581 | 勺坨村西综合台区变压器 | 0 | 张文达 | 2024-10-01
993 | 唐山市 | 乐亭县 | 马头营镇供电所 | 新寨镇 | 芍坨村 | 1103437231 | 勺坨村综合 | 0 | 张文达 | 2024-10-01
994 | 唐山市 | 乐亭县 | 马头营镇供电所 | 新寨镇 | 芍坨村 | 1103437185 | 芍坨4#综合 | 0 | 张文达 | 2024-10-01
995 | 唐山市 | 乐亭县 | 马头营镇供电所 | 新寨镇 | 芍坨村 | 0103479121 | 芍坨5#综合 | 0 | 张文达 | 2024-10-01
996 | 唐山市 | 乐亭县 | 马头营镇供电所 | 闫各庄镇 | 邵庄子村 | 1102932363 | 邵庄子村2#综合台区变压器 | 0 | 张文达 | 2024-10-01
997 | 唐山市 | 乐亭县 | 马头营镇供电所 | 闫各庄镇 | 邵庄子村 | 1102651719 | 邵庄子村综合台区变压器 | 0 | 张文达 | 2024-10-01
998 | 唐山市 | 乐亭县 | 马头营镇供电所 | 闫各庄镇 | 孙庄村 | 1102651349 | 孙庄村综合台区变压器 | 0 | 张文达 | 2024-10-01
999 | 唐山市 | 乐亭县 | 马头营镇供电所 | 闫各庄镇 | 王保仕村 | 1102651346 | 王保仕2#综合台区变压器 | 0 | 张文达 | 2024-10-01
1000 | 唐山市 | 乐亭县 | 马头营镇供电所 | 闫各庄镇 | 王保仕村 | 0103329123 | 王保仕村综合台区变压器 | 0 | 张文达 | 2024-10-01
1001 | 唐山市 | 乐亭县 | 马头营镇供电所 | 闫各庄镇 | 王庄村 | 1102651718 | 王庄2#综合台区变压器2 | 0 | 张文达 | 2024-10-01
1002 | 唐山市 | 乐亭县 | 马头营镇供电所 | 闫各庄镇 | 王庄村 | 0103340661 | 王庄村综合台区变压器 | 0 | 张文达 | 2024-10-01
1003 | 唐山市 | 乐亭县 | 马头营镇供电所 | 闫各庄镇 | 魏家埝村 | 1102651300 | 魏家埝2#综合-200台区变压器 | 0 | 张文达 | 2024-10-01
1004 | 唐山市 | 乐亭县 | 马头营镇供电所 | 闫各庄镇 | 魏家埝村 | 1103437184 | 魏家埝3#综合 | 0 | 张文达 | 2024-10-01
1005 | 唐山市 | 乐亭县 | 马头营镇供电所 | 闫各庄镇 | 魏家埝村 | 1102651299 | 魏家埝村综合台区变压器 | 0 | 张文达 | 2024-10-01
1006 | 唐山市 | 乐亭县 | 马头营镇供电所 | 闫各庄镇 | 窝坨村 | 1102651344 | 窝坨村1#综合台区变压器 | 0 | 张文达 | 2024-10-01
1007 | 唐山市 | 乐亭县 | 马头营镇供电所 | 闫各庄镇 | 窝坨村 | 1102651342 | 窝坨村2#综合台区变压器 | 0 | 张文达 | 2024-10-01
1008 | 唐山市 | 乐亭县 | 马头营镇供电所 | 闫各庄镇 | 窝坨村 | 1102651343 | 窝坨村3#综合台区变压器 | 0 | 张文达 | 2024-10-01
1009 | 唐山市 | 乐亭县 | 马头营镇供电所 | 新寨镇 | 吴家林村 | 1102651715 | 吴家林2#综合-160台区变压器 | 0 | 张文达 | 2024-10-01
1010 | 唐山市 | 乐亭县 | 马头营镇供电所 | 新寨镇 | 吴家林村 | 1103437229 | 吴家林村综合 | 0 | 张文达 | 2024-10-01
1011 | 唐山市 | 乐亭县 | 马头营镇供电所 | 闫各庄镇 | 西凡坨村 | 1102651298 | 西凡村综合台区变压器 | 0 | 张文达 | 2024-10-01
1012 | 唐山市 | 乐亭县 | 马头营镇供电所 | 闫各庄镇 | 西凡坨村 | 1102843562 | 西凡坨2#综合台区变压器 | 0 | 张文达 | 2024-10-01
1013 | 唐山市 | 乐亭县 | 马头营镇供电所 | 闫各庄镇 | 西凡坨村 | 0103674462 | 西樊4#综合 | 0 | 张文达 | 2024-10-01
1014 | 唐山市 | 乐亭县 | 马头营镇供电所 | 闫各庄镇 | 西刘庄村 | 1102651295 | 西刘村2#综合台区变压器 | 0 | 张文达 | 2024-10-01
1015 | 唐山市 | 乐亭县 | 马头营镇供电所 | 闫各庄镇 | 西刘庄村 | 1103437188 | 西刘村3#综合 | 0 | 张文达 | 2024-10-01
1016 | 唐山市 | 乐亭县 | 马头营镇供电所 | 闫各庄镇 | 西刘庄村 | 1102651296 | 西刘庄村北综合台区变压器 | 0 | 张文达 | 2024-10-01
1017 | 唐山市 | 乐亭县 | 马头营镇供电所 | 闫各庄镇 | 西双坨村 | 1103437206 | 西双3#综合 | 0 | 张文达 | 2024-10-01
1018 | 唐山市 | 乐亭县 | 马头营镇供电所 | 闫各庄镇 | 西双坨村 | 0103375001 | 西双坨2#综合台区变压器 | 0 | 张文达 | 2024-10-01
1019 | 唐山市 | 乐亭县 | 马头营镇供电所 | 闫各庄镇 | 西双坨村 | 0103374882 | 西双坨村综合台区变压器 | 0 | 张文达 | 2024-10-01
1020 | 唐山市 | 乐亭县 | 马头营镇供电所 | 新寨镇 | 香道村 | 1103437215 | 香道3#综合 | 0 | 张文达 | 2024-10-01
1021 | 唐山市 | 乐亭县 | 马头营镇供电所 | 新寨镇 | 香道村 | 0103479082 | 香道4#综合台区变压器 | 0 | 张文达 | 2024-10-01
1022 | 唐山市 | 乐亭县 | 马头营镇供电所 | 新寨镇 | 香道村 | 1102651714 | 香道村东综合台区变压器 | 0 | 张文达 | 2024-10-01
1023 | 唐山市 | 乐亭县 | 马头营镇供电所 | 新寨镇 | 香道村 | 1102651713 | 香道村西综合台区变压器 | 0 | 张文达 | 2024-10-01
1024 | 唐山市 | 乐亭县 | 马头营镇供电所 | 新寨镇 | 小港村 | 1103437212 | 小港3#综合 | 0 | 张文达 | 2024-10-01
1025 | 唐山市 | 乐亭县 | 马头营镇供电所 | 新寨镇 | 小港村 | 1102651376 | 小港村南综合台区变压器 | 0 | 张文达 | 2024-10-01
1026 | 唐山市 | 乐亭县 | 马头营镇供电所 | 新寨镇 | 小港村 | 1102651712 | 小港村综合台区变压器 | 0 | 张文达 | 2024-10-01
1027 | 唐山市 | 乐亭县 | 马头营镇供电所 | 闫各庄镇 | 小高庄村 | 1103437222 | 小高庄3#综合 | 0 | 张文达 | 2024-10-01
1028 | 唐山市 | 乐亭县 | 马头营镇供电所 | 闫各庄镇 | 小高庄村 | 1102651372 | 小高庄村综合台区变压器 | 0 | 张文达 | 2024-10-01
1029 | 唐山市 | 乐亭县 | 马头营镇供电所 | 闫各庄镇 | 小石庄村 | 1103437221 | 小石庄2#综合 | 0 | 张文达 | 2024-10-01
1030 | 唐山市 | 乐亭县 | 马头营镇供电所 | 闫各庄镇 | 小石庄村 | 1102651373 | 小石庄村综合台区变压器 | 0 | 张文达 | 2024-10-01
1031 | 唐山市 | 乐亭县 | 马头营镇供电所 | 闫各庄镇 | 东刘村 | 1102651337 | 谢庄村2#综合台区变压器 | 0 | 张文达 | 2024-10-01
1032 | 唐山市 | 乐亭县 | 马头营镇供电所 | 闫各庄镇 | 东刘村 | 0103374886 | 谢庄村综合台区变压器 | 0 | 张文达 | 2024-10-01
1033 | 唐山市 | 乐亭县 | 马头营镇供电所 | 闫各庄镇 | 四陈庄村 | 1102651294 | 新庄子村综合台区变压器 | 0 | 张文达 | 2024-10-01
1034 | 唐山市 | 乐亭县 | 马头营镇供电所 | 闫各庄镇 | 闫各庄村 | 1102941308 | 闫各庄7#公变台区变压器 | 0 | 张文达 | 2024-10-01
1035 | 唐山市 | 乐亭县 | 马头营镇供电所 | 闫各庄镇 | 闫各庄村 | 1102843760 | 闫各庄7#箱变 | 0 | 张文达 | 2024-10-01
1036 | 唐山市 | 乐亭县 | 马头营镇供电所 | 闫各庄镇 | 闫各庄村 | 1103443886 | 闫各庄8#公变柱上变压器 | 0 | 张文达 | 2024-10-01
1037 | 唐山市 | 乐亭县 | 马头营镇供电所 | 闫各庄镇 | 闫各庄村 | 1102843759 | 闫各庄8#箱变 | 0 | 张文达 | 2024-10-01
1038 | 唐山市 | 乐亭县 | 马头营镇供电所 | 闫各庄镇 | 刘庄村 | 1103437190 | 闫刘2号综合 | 0 | 张文达 | 2024-10-01
1039 | 唐山市 | 乐亭县 | 马头营镇供电所 | 闫各庄镇 | 刘庄村 | 1102651350 | 闫刘庄综合台区变压器 | 0 | 张文达 | 2024-10-01
1040 | 唐山市 | 乐亭县 | 马头营镇供电所 | 闫各庄镇 | 闫各庄村 | 1102651328 | 闫镇1#公变台区变压器 | 0 | 张文达 | 2024-10-01
1041 | 唐山市 | 乐亭县 | 马头营镇供电所 | 闫各庄镇 | 闫各庄村 | 1102651329 | 闫镇2#公变台区变压器 | 0 | 张文达 | 2024-10-01
1042 | 唐山市 | 乐亭县 | 马头营镇供电所 | 闫各庄镇 | 闫各庄村 | 1102651332 | 闫镇3#公变台区变压器 | 0 | 张文达 | 2024-10-01
1043 | 唐山市 | 乐亭县 | 马头营镇供电所 | 闫各庄镇 | 闫各庄村 | 1102651333 | 闫镇4#公变台区变压器 | 0 | 张文达 | 2024-10-01
1044 | 唐山市 | 乐亭县 | 马头营镇供电所 | 闫各庄镇 | 闫各庄村 | 0103678380 | 闫镇5号综合台区变压器 | 0 | 张文达 | 2024-10-01
1045 | 唐山市 | 乐亭县 | 马头营镇供电所 | 闫各庄镇 | 闫各庄村 | 1102651330 | 闫镇6#公变台区变压器 | 0 | 张文达 | 2024-10-01
1046 | 唐山市 | 乐亭县 | 马头营镇供电所 | 闫各庄镇 | 杨家埝村 | 1103431590 | 杨家埝3#综合 | 0 | 张文达 | 2024-10-01
1047 | 唐山市 | 乐亭县 | 马头营镇供电所 | 闫各庄镇 | 杨家埝村 | 1102843563 | 杨家埝二号综合台区变压器 | 0 | 张文达 | 2024-10-01
1048 | 唐山市 | 乐亭县 | 马头营镇供电所 | 闫各庄镇 | 杨家埝村 | 1102651284 | 杨家埝综合台区变压器 | 0 | 张文达 | 2024-10-01
1049 | 唐山市 | 乐亭县 | 马头营镇供电所 | 闫各庄镇 | 杨庄村 | 1103437187 | 杨庄2#综合变压器 | 0 | 张文达 | 2024-10-01
1050 | 唐山市 | 乐亭县 | 马头营镇供电所 | 闫各庄镇 | 杨庄村 | 1102761776 | 杨庄村综合变台 | 0 | 张文达 | 2024-10-01
1051 | 唐山市 | 乐亭县 | 马头营镇供电所 | 闫各庄镇 | 张石埝村 | 0103375023 | 张石埝2#综合-100台区变压器 | 0 | 张文达 | 2024-10-01
1052 | 唐山市 | 乐亭县 | 马头营镇供电所 | 闫各庄镇 | 张石埝村 | 1103437191 | 张石埝3#综合 | 0 | 张文达 | 2024-10-01
1053 | 唐山市 | 乐亭县 | 马头营镇供电所 | 闫各庄镇 | 张石埝村 | 1102651293 | 张石埝村综合台区变压器 | 0 | 张文达 | 2024-10-01
1054 | 唐山市 | 乐亭县 | 马头营镇供电所 | 闫各庄镇 | 周家铺村 | 1102795393 | 周家铺村2#综合-160台区变压器 | 0 | 张文达 | 2024-10-01
1055 | 唐山市 | 乐亭县 | 马头营镇供电所 | 闫各庄镇 | 周家铺村 | 1102651289 | 周家铺村综合台区变压器 | 0 | 张文达 | 2024-10-01
1056 | 唐山市 | 乐亭县 | 马头营镇供电所 | 闫各庄镇 | 周家铺村 | 1103388652 | 周家铺中综合台区变压器 | 0 | 张文达 | 2024-10-01
1057 | 唐山市 | 乐亭县 | 马头营镇供电所 | 闫各庄镇 | 周滩村 | 1102651287 | 周滩村南综合台区变压器 | 0 | 张文达 | 2024-10-01
1058 | 唐山市 | 乐亭县 | 马头营镇供电所 | 闫各庄镇 | 周滩村 | 1102651288 | 周滩村中综合台区变压器 | 0 | 张文达 | 2024-10-01
1059 | 唐山市 | 乐亭县 | 马头营镇供电所 | 新寨镇 | 朱庄子村 | 0103374982 | 朱庄子村西综合台区变压器 | 0 | 张文达 | 2024-10-01
1060 | 唐山市 | 乐亭县 | 马头营镇供电所 | 新寨镇 | 朱庄子村 | 0103375041 | 朱庄子东综合 | 0 | 张文达 | 2024-10-01
1061 | 唐山市 | 乐亭县 | 马头营镇供电所 | 新寨镇 | 朱庄子村 | 1102716343 | 朱庄子西2#综合-100 | 0 | 张文达 | 2024-10-01
1062 | 唐山市 | 乐亭县 | 马头营镇供电所 | 闫各庄镇 | 左庄村 | 1103429402 | 左庄北综合 | 0 | 张文达 | 2024-10-01
1063 | 唐山市 | 乐亭县 | 马头营镇供电所 | 闫各庄镇 | 左庄村 | 1102651335 | 左庄村综合2#台区变压器 | 0 | 张文达 | 2024-10-01
1064 | 唐山市 | 乐亭县 | 马头营镇供电所 | 闫各庄镇 | 左庄村 | 1102651334 | 左庄村综合台区变压器 | 0 | 张文达 | 2024-10-01
1065 | 唐山市 | 乐亭县 | 马头营镇供电所 | 马头营镇 | 曹庄子 | 1102653840 | 曹庄子三队台区变压器 | 32.75 | 张文达 | 2024-10-01
1066 | 唐山市 | 乐亭县 | 马头营镇供电所 | 马头营镇 | 曹庄子 | 1102653823 | 曹庄子综合1台区变压器 | 0 | 张文达 | 2024-10-01
1067 | 唐山市 | 乐亭县 | 马头营镇供电所 | 马头营镇 | 曹庄子 | 1102653824 | 曹庄子综合2台区变压器 | 80.00 | 张文达 | 2024-10-01
1068 | 唐山市 | 乐亭县 | 马头营镇供电所 | 马头营镇 | 曹庄子 | 1102798069 | 曹庄子综合3台区变压器 | 110.62 | 张文达 | 2024-10-01
1069 | 唐山市 | 乐亭县 | 马头营镇供电所 | 马头营镇 | 达子营 | 1102653842 | 达子营综合台区变压器 | 0 | 张文达 | 2024-10-01
1070 | 唐山市 | 乐亭县 | 马头营镇供电所 | 马头营镇 | 东南庄子 | 1102653825 | 东南庄子综合1台区变压器 | 13.12 | 张文达 | 2024-10-01
1071 | 唐山市 | 乐亭县 | 马头营镇供电所 | 马头营镇 | 东南庄子 | 1102653826 | 东南庄子综合2台区变压器 | 0 | 张文达 | 2024-10-01
1072 | 唐山市 | 乐亭县 | 马头营镇供电所 | 马头营镇 | 东南庄子 | 1102653827 | 东南庄子综合3台区变压器 | 0 | 张文达 | 2024-10-01
1073 | 唐山市 | 乐亭县 | 马头营镇供电所 | 马头营镇 | 东南庄子 | 0103512586 | 东南庄子综合4变压器 | 0.00 | 张文达 | 2024-10-01
1074 | 唐山市 | 乐亭县 | 马头营镇供电所 | 马头营镇 | 郭庄子 | 1102653838 | 郭庄子3#综合-100台区变压器 | 0 | 张文达 | 2024-10-01
1075 | 唐山市 | 乐亭县 | 马头营镇供电所 | 马头营镇 | 李庄 | 1102653828 | 李庄综合1台区变压器 | 0 | 张文达 | 2024-10-01
1076 | 唐山市 | 乐亭县 | 马头营镇供电所 | 马头营镇 | 李庄 | 1102653837 | 李庄综合2台区变压器 | 0.00 | 张文达 | 2024-10-01
1077 | 唐山市 | 乐亭县 | 马头营镇供电所 | 马头营镇 | 南新庄子 | 1102846427 | 南新庄子综合2 | 22.00 | 张文达 | 2024-10-01
1078 | 唐山市 | 乐亭县 | 马头营镇供电所 | 马头营镇 | 南新庄子 | 1102653829 | 南新庄子综合台区变压器 | 19.36 | 张文达 | 2024-10-01
1079 | 唐山市 | 乐亭县 | 马头营镇供电所 | 马头营镇 | 西大庄 | 1102653830 | 西大庄综合1台区变压器 | 0 | 张文达 | 2024-10-01
1080 | 唐山市 | 乐亭县 | 马头营镇供电所 | 马头营镇 | 西大庄 | 1102653831 | 西大庄综合2台区变压器 | 30.40 | 张文达 | 2024-10-01
1081 | 唐山市 | 乐亭县 | 马头营镇供电所 | 马头营镇 | 西大庄 | 1102653834 | 西大庄综合3台区变压器 | 0 | 张文达 | 2024-10-01
1082 | 唐山市 | 乐亭县 | 马头营镇供电所 | 马头营镇 | 下洼 | 1102653832 | 下洼综合1#台区变压器 | 0 | 张文达 | 2024-10-01
1083 | 唐山市 | 乐亭县 | 马头营镇供电所 | 马头营镇 | 小西关 | 1102653833 | 小西关东综合5台区变压器 | 52.78 | 张文达 | 2024-10-01
1084 | 唐山市 | 乐亭县 | 马头营镇供电所 | 马头营镇 | 黄坨 | 0103679640 | 黄坨3#综合台区变压器 | 0 | 张文达 | 2024-10-01
1085 | 唐山市 | 乐亭县 | 马头营镇供电所 | 马头营镇 | 黄坨 | 1103389069 | 黄坨北综合变压器 | 44.28 | 张文达 | 2024-10-01
1086 | 唐山市 | 乐亭县 | 马头营镇供电所 | 马头营镇 | 黄坨 | 0103528814 | 黄坨东综合 | 30.88 | 张文达 | 2024-10-01
1087 | 唐山市 | 乐亭县 | 马头营镇供电所 | 马头营镇 | 黄坨 | 1103389071 | 黄坨南综合变压器 | 110.40 | 张文达 | 2024-10-01
1088 | 唐山市 | 乐亭县 | 马头营镇供电所 | 马头营镇 | 黄坨 | 1103389070 | 黄坨综合4 | 0 | 张文达 | 2024-10-01
1089 | 唐山市 | 乐亭县 | 马头营镇供电所 | 马头营镇 | 马头营 | 0103510947 | 马北变综合3台区变压器 | 217.24 | 张文达 | 2024-10-01
1090 | 唐山市 | 乐亭县 | 马头营镇供电所 | 马头营镇 | 马头营 | 0103514479 | 马北变综合4台区变压器 | 93.67 | 张文达 | 2024-10-01
1091 | 唐山市 | 乐亭县 | 马头营镇供电所 | 马头营镇 | 马头营 | 1604242405220295 | 马北变综合台区变压器 | 160.00 | 张文达 | 2024-10-01
1092 | 唐山市 | 乐亭县 | 马头营镇供电所 | 马头营镇 | 马头营 | 1102647401 | 马东变1台区变压器 | 0 | 张文达 | 2024-10-01
1093 | 唐山市 | 乐亭县 | 马头营镇供电所 | 马头营镇 | 马头营 | 1102647402 | 马东变2台区变压器 | 202.90 | 张文达 | 2024-10-01
1094 | 唐山市 | 乐亭县 | 马头营镇供电所 | 马头营镇 | 马头营 | 1102647396 | 马东变台区变压器 | 219.56 | 张文达 | 2024-10-01
1095 | 唐山市 | 乐亭县 | 马头营镇供电所 | 马头营镇 | 马头营 | 1102796852 | 马头营北变2 | 13.95 | 张文达 | 2024-10-01
1096 | 唐山市 | 乐亭县 | 马头营镇供电所 | 马头营镇 | 马头营 | 1103163383 | 马头营南综合 | 109.84 | 张文达 | 2024-10-01
1097 | 唐山市 | 乐亭县 | 马头营镇供电所 | 马头营镇 | 马头营 | 1102984245 | 马头营中心小学公变 | 41.20 | 张文达 | 2024-10-01
1098 | 唐山市 | 乐亭县 | 马头营镇供电所 | 马头营镇 | 马头营 | 1102647410 | 马西变2台区变压器 | 61.00 | 张文达 | 2024-10-01
1099 | 唐山市 | 乐亭县 | 马头营镇供电所 | 马头营镇 | 马头营 | 1102647403 | 马西变台区变压器 | 196.16 | 张文达 | 2024-10-01
1100 | 唐山市 | 乐亭县 | 马头营镇供电所 | 马头营镇 | 马头营 | 1103388672 | 马中2变压器 | 146.96 | 张文达 | 2024-10-01
1101 | 唐山市 | 乐亭县 | 马头营镇供电所 | 马头营镇 | 马头营 | 1103388673 | 马中变压器 | 0.00 | 张文达 | 2024-10-01
1102 | 唐山市 | 乐亭县 | 马头营镇供电所 | 古河乡 | 西坨 | 1102647399 | 西坨东综合台区变压器 | 0 | 张文达 | 2024-10-01
1103 | 唐山市 | 乐亭县 | 马头营镇供电所 | 古河乡 | 西坨 | 0103309601 | 西坨西综合台区变压器 | 160.00 | 张文达 | 2024-10-01
1104 | 唐山市 | 乐亭县 | 马头营镇供电所 | 古河乡 | 西坨 | 1102846589 | 西坨综合三台区变压器 | 19.66 | 张文达 | 2024-10-01
1105 | 唐山市 | 乐亭县 | 马头营镇供电所 | 古河乡 | 西坨 | 1102669719 | 西坨综合四台区变压器 | 80.00 | 张文达 | 2024-10-01
1106 | 唐山市 | 乐亭县 | 马头营镇供电所 | 马头营镇 | 赵庄子 | 1103389076 | 赵庄子综合3 | 0 | 张文达 | 2024-10-01
1107 | 唐山市 | 乐亭县 | 马头营镇供电所 | 马头营镇 | 赵庄子 | 1102653813 | 后赵庄子台区变压器 | 0 | 张文达 | 2024-10-01
1108 | 唐山市 | 乐亭县 | 马头营镇供电所 | 马头营镇 | 赵庄子 | 1102653815 | 赵庄子南变台区变压器1 | 0 | 张文达 | 2024-10-01
1109 | 唐山市 | 乐亭县 | 马头营镇供电所 | 马头营镇 | 北新庄子 | 1102653811 | 北新综合1台区变压器 | 0 | 张文达 | 2024-10-01
1110 | 唐山市 | 乐亭县 | 马头营镇供电所 | 马头营镇 | 北新庄子 | 1103389062 | 北新综合2变压器 | 0 | 张文达 | 2024-10-01
1111 | 唐山市 | 乐亭县 | 马头营镇供电所 | 马头营镇 | 北新庄子 | 0103512329 | 北新综合三变压器 | 0 | 张文达 | 2024-10-01
1112 | 唐山市 | 乐亭县 | 马头营镇供电所 | 马头营镇 | 躲河 | 1103222594 | 躲河3#综合台区变压器（煤改电） | 0 | 张文达 | 2024-10-01
1113 | 唐山市 | 乐亭县 | 马头营镇供电所 | 马头营镇 | 躲河 | 1102653820 | 躲河综合1台区变压器 | 0 | 张文达 | 2024-10-01
1114 | 唐山市 | 乐亭县 | 马头营镇供电所 | 马头营镇 | 贾庄 | 1102653819 | 贾庄综合台区变压器 | 0 | 张文达 | 2024-10-01
1115 | 唐山市 | 乐亭县 | 马头营镇供电所 | 马头营镇 | 铁庄子 | 1103389077 | 铁庄子北变变压器 | 16.46 | 张文达 | 2024-10-01
1116 | 唐山市 | 乐亭县 | 马头营镇供电所 | 马头营镇 | 铁庄子 | 1103174140 | 铁庄子西变台区变压器 | 98.10 | 张文达 | 2024-10-01
1117 | 唐山市 | 乐亭县 | 马头营镇供电所 | 马头营镇 | 西地 | 1102653816 | 西地综合1台区变压器 | 37.80 | 张文达 | 2024-10-01
1118 | 唐山市 | 乐亭县 | 马头营镇供电所 | 马头营镇 | 西地 | 1103389061 | 西地综合2变压器 | 0 | 张文达 | 2024-10-01
1119 | 唐山市 | 乐亭县 | 马头营镇供电所 | 马头营镇 | 西地 | 1102798037 | 西地综合三台区变压器 | 0 | 张文达 | 2024-10-01
1120 | 唐山市 | 乐亭县 | 马头营镇供电所 | 马头营镇 | 西地 | 1603240605015542 | 西地综合4 | 160.00 | 张文达 | 2024-10-01
1121 | 唐山市 | 乐亭县 | 马头营镇供电所 | 马头营镇 | 小王庄 | 1102846535 | 小王庄综合二台区变压器 | 0 | 张文达 | 2024-10-01
1122 | 唐山市 | 乐亭县 | 马头营镇供电所 | 马头营镇 | 小王庄 | 1102653822 | 小王庄综合台区变压器 | 0 | 张文达 | 2024-10-01
1123 | 唐山市 | 乐亭县 | 马头营镇供电所 | 马头营镇 | 孙庄 | 0103510948 | 孙庄东南综合台区变压器 | 204.48 | 张文达 | 2024-10-01
1124 | 唐山市 | 乐亭县 | 马头营镇供电所 | 马头营镇 | 孙庄 | 0103492482 | 孙庄西综合 | 0 | 张文达 | 2024-10-01
1125 | 唐山市 | 乐亭县 | 马头营镇供电所 | 马头营镇 | 孙庄 | 1102654182 | 孙庄综合(2)台区变压器 | 22.25 | 张文达 | 2024-10-01
1126 | 唐山市 | 乐亭县 | 马头营镇供电所 | 马头营镇 | 孙庄 | 1102654181 | 孙庄综合1#台区变压器 | 0 | 张文达 | 2024-10-01
1127 | 唐山市 | 乐亭县 | 马头营镇供电所 | 马头营镇 | 湾坨 | 0103492481 | 湾坨西南综合 | 19.70 | 张文达 | 2024-10-01
1128 | 唐山市 | 乐亭县 | 马头营镇供电所 | 马头营镇 | 湾坨 | 1102653847 | 湾坨综合台区变压器 | 0.00 | 张文达 | 2024-10-01
1129 | 唐山市 | 乐亭县 | 马头营镇供电所 | 马头营镇 | 王庄子 | 1103389078 | 王庄子东综合变压器 | 0 | 张文达 | 2024-10-01
1130 | 唐山市 | 乐亭县 | 马头营镇供电所 | 马头营镇 | 王庄子 | 1102653845 | 王庄子南综合台区变压器 | 135.20 | 张文达 | 2024-10-01
1131 | 唐山市 | 乐亭县 | 马头营镇供电所 | 马头营镇 | 王庄子 | 1102653844 | 王庄子西综合台区变压器 | 0 | 张文达 | 2024-10-01
1132 | 唐山市 | 乐亭县 | 马头营镇供电所 | 马头营镇 | 下马坨 | 0103492484 | 下马坨西南综合 | 58.68 | 张文达 | 2024-10-01
1133 | 唐山市 | 乐亭县 | 马头营镇供电所 | 马头营镇 | 下马坨 | 1102653848 | 下马坨西综合台区变压器 | 0 | 张文达 | 2024-10-01
1134 | 唐山市 | 乐亭县 | 马头营镇供电所 | 马头营镇 | 下洼 | 1102653843 | 下洼综合2#台区变压器 | 17.86 | 张文达 | 2024-10-01
1135 | 唐山市 | 乐亭县 | 马头营镇供电所 | 马头营镇 | 下洼 | 1102846725 | 下洼综合3号 | 0 | 张文达 | 2024-10-01
1136 | 唐山市 | 乐亭县 | 马头营镇供电所 | 马头营镇 | 下洼 | 0103492483 | 下洼综合四 | 93.90 | 张文达 | 2024-10-01
1137 | 唐山市 | 乐亭县 | 马头营镇供电所 | 马头营镇 | 王庄子 | 1103389075 | 北综合变压器 | 0 | 张文达 | 2024-10-01
1138 | 唐山市 | 乐亭县 | 马头营镇供电所 | 马头营镇 | 王庄子 | 0103514478 | 东南综合2台区变压器 | 0 | 张文达 | 2024-10-01
1139 | 唐山市 | 乐亭县 | 马头营镇供电所 | 马头营镇 | 王庄子 | 0103512487 | 东南综合变压器 | 0 | 张文达 | 2024-10-01
1140 | 唐山市 | 乐亭县 | 马头营镇供电所 | 马头营镇 | 活庄子 | 0103512468 | 活庄子东综合2变压器 | 0 | 张文达 | 2024-10-01
1141 | 唐山市 | 乐亭县 | 马头营镇供电所 | 马头营镇 | 活庄子 | 1103389074 | 活庄子东综合变压器 | 0 | 张文达 | 2024-10-01
1142 | 唐山市 | 乐亭县 | 马头营镇供电所 | 马头营镇 | 活庄子 | 0103635952 | 活庄子西综合台区变压器 | 17.10 | 张文达 | 2024-10-01
1143 | 唐山市 | 乐亭县 | 马头营镇供电所 | 马头营镇 | 活庄子 | 1102622359 | 活庄子综合三 | 0 | 张文达 | 2024-10-01
1144 | 唐山市 | 乐亭县 | 马头营镇供电所 | 马头营镇 | 湾坨 | 1103375768 | 湾坨东南综合 | 0.00 | 张文达 | 2024-10-01
1145 | 唐山市 | 乐亭县 | 马头营镇供电所 | 马头营镇 | 湾坨 | 0103512467 | 湾坨东综合变压器 | 0 | 张文达 | 2024-10-01
1146 | 唐山市 | 乐亭县 | 马头营镇供电所 | 马头营镇 | 王庄子 | 0103512486 | 王庄子518东北综合变压器 | 0 | 张文达 | 2024-10-01
1147 | 唐山市 | 乐亭县 | 马头营镇供电所 | 马头营镇 | 王庄子 | 1103389072 | 王庄子新西变压器 | 0 | 张文达 | 2024-10-01
1148 | 唐山市 | 乐亭县 | 马头营镇供电所 | 马头营镇 | 下马坨 | 1103389073 | 下马坨东北综合 | 0 | 张文达 | 2024-10-01
1149 | 唐山市 | 乐亭县 | 马头营镇供电所 | 马头营镇 | 下马坨 | 1102669357 | 下马坨东综合2台区变压器 | 0 | 张文达 | 2024-10-01
1150 | 唐山市 | 乐亭县 | 马头营镇供电所 | 马头营镇 | 新庄子 | 1102984249 | 新庄子西综合 | 14.34 | 张文达 | 2024-10-01
1151 | 唐山市 | 乐亭县 | 马头营镇供电所 | 马头营镇 | 新庄子 | 1102669355 | 新庄子综合4#台区变压器 | 20.30 | 张文达 | 2024-10-01
1152 | 唐山市 | 乐亭县 | 马头营镇供电所 | 马头营镇 | 东风二 | 1102845746 | 东风二北综合台区变压器 | 14.80 | 张文达 | 2024-10-01
1153 | 唐山市 | 乐亭县 | 马头营镇供电所 | 马头营镇 | 东风二 | 1102654191 | 东风二综合台区变压器 | 43.42 | 张文达 | 2024-10-01
1154 | 唐山市 | 乐亭县 | 马头营镇供电所 | 马头营镇 | 东风三 | 1102654190 | 东风三综合台区变压器 | 15.66 | 张文达 | 2024-10-01
1155 | 唐山市 | 乐亭县 | 马头营镇供电所 | 马头营镇 | 东风四 | 1103389065 | 东风四北综合 | 0 | 张文达 | 2024-10-01
1156 | 唐山市 | 乐亭县 | 马头营镇供电所 | 马头营镇 | 东风四 | 1102654189 | 东风四综合台区变压器 | 0 | 张文达 | 2024-10-01
1157 | 唐山市 | 乐亭县 | 马头营镇供电所 | 马头营镇 | 东风五 | 1102654186 | 东风五3#综合-100台区变压器 | 0 | 张文达 | 2024-10-01
1158 | 唐山市 | 乐亭县 | 马头营镇供电所 | 马头营镇 | 东风五 | 1102654187 | 东风五东综合台区变压器 | 13.71 | 张文达 | 2024-10-01
1159 | 唐山市 | 乐亭县 | 马头营镇供电所 | 马头营镇 | 东风五 | 1103389063 | 东风五西综合变压器 | 16.24 | 张文达 | 2024-10-01
1160 | 唐山市 | 乐亭县 | 马头营镇供电所 | 马头营镇 | 东风五 | 1102846118 | 东风五综合四台区变压器 | 80.00 | 张文达 | 2024-10-01
1161 | 唐山市 | 乐亭县 | 马头营镇供电所 | 马头营镇 | 东风一 | 1102654184 | 东风一2#综合-100台区变压器 | 0 | 张文达 | 2024-10-01
1162 | 唐山市 | 乐亭县 | 马头营镇供电所 | 马头营镇 | 东风一 | 0103512306 | 东风一西综合台区变压器 | 0 | 张文达 | 2024-10-01
1163 | 唐山市 | 乐亭县 | 马头营镇供电所 | 马头营镇 | 东风一 | 1102654185 | 东风一综合台区变压器 | 0 | 张文达 | 2024-10-01
1164 | 唐山市 | 乐亭县 | 马头营镇供电所 | 马头营镇 | 韩家房子 | 1102981819 | 韩家房子西综合 | 34.62 | 张文达 | 2024-10-01
1165 | 唐山市 | 乐亭县 | 马头营镇供电所 | 马头营镇 | 韩家房子 | 1102654183 | 韩家房子综合台区变压器 | 0 | 张文达 | 2024-10-01
1166 | 唐山市 | 乐亭县 | 马头营镇供电所 | 马头营镇 | 马头营 | 1102800341 | 马头营519综合 | 0 | 张文达 | 2024-10-01
1167 | 唐山市 | 乐亭县 | 马头营镇供电所 | 马头营镇 | 马头营 | 1102716395 | 马头营粮站2号 | 640.00 | 张文达 | 2024-10-01
1168 | 唐山市 | 乐亭县 | 马头营镇供电所 | 马头营镇 | 郭庄子 | 1102653809 | 郭庄子综合1台区变压器 | 0 | 张文达 | 2024-10-01
1169 | 唐山市 | 乐亭县 | 马头营镇供电所 | 马头营镇 | 郭庄子 | 1102653810 | 郭庄子综合2台区变压器 | 35.00 | 张文达 | 2024-10-01
1170 | 唐山市 | 乐亭县 | 马头营镇供电所 | 马头营镇 | 郭庄子 | 1610232805006589 | 郭庄子综合4号台区变压器 | 37.12 | 张文达 | 2024-10-01
1171 | 唐山市 | 乐亭县 | 马头营镇供电所 | 马头营镇 | 田家房子 | 1102845286 | 九512田家房子综合三台区变压器 | 160.00 | 张文达 | 2024-10-01
1172 | 唐山市 | 乐亭县 | 马头营镇供电所 | 王滩镇 | 九沟 | 0103554835 | 九沟东北综合台区变压器 | 63.50 | 张文达 | 2024-10-01
1173 | 唐山市 | 乐亭县 | 马头营镇供电所 | 王滩镇 | 九沟 | 1102653803 | 九沟东综合台区变压器 | 83.74 | 张文达 | 2024-10-01
1174 | 唐山市 | 乐亭县 | 马头营镇供电所 | 王滩镇 | 九沟 | 1102653804 | 九沟南队台区变压器 | 23.50 | 张文达 | 2024-10-01
1175 | 唐山市 | 乐亭县 | 马头营镇供电所 | 王滩镇 | 九沟 | 1102716319 | 九沟南队综合2 | 80.00 | 张文达 | 2024-10-01
1176 | 唐山市 | 乐亭县 | 马头营镇供电所 | 王滩镇 | 九沟 | 1102653808 | 九沟西综合台区变压器 | 64.00 | 张文达 | 2024-10-01
1177 | 唐山市 | 乐亭县 | 马头营镇供电所 | 王滩镇 | 罗家湾 | 1103389068 | 罗家湾综合2变压器 | 160.00 | 张文达 | 2024-10-01
1178 | 唐山市 | 乐亭县 | 马头营镇供电所 | 王滩镇 | 罗家湾 | 1102653807 | 罗家湾综合台区变压器 | 80.00 | 张文达 | 2024-10-01
1179 | 唐山市 | 乐亭县 | 马头营镇供电所 | 马头营镇 | 田家房子 | 1102653806 | 田家房子台区变压器 | 0.00 | 张文达 | 2024-10-01
1180 | 唐山市 | 乐亭县 | 马头营镇供电所 | 马头营镇 | 田家房子 | 1102653805 | 田家房子综合2台区变压器 | 64.00 | 张文达 | 2024-10-01
1181 | 唐山市 | 乐亭县 | 马头营镇供电所 | 马头营镇 | 贾庄 | 1103389064 | 贾庄综合二 | 62.40 | 张文达 | 2024-10-01
1182 | 唐山市 | 乐亭县 | 马头营镇供电所 | 马头营镇 | 贾庄 | 1102845318 | 贾庄综合三台区变压器 | 37.14 | 张文达 | 2024-10-01
1183 | 唐山市 | 乐亭县 | 马头营镇供电所 | 马头营镇 | 西关 | 1102654199 | 西关综合1台区变压器 | 224.88 | 张文达 | 2024-10-01
1184 | 唐山市 | 乐亭县 | 马头营镇供电所 | 马头营镇 | 西关 | 1102654198 | 西关综合2台区变压器 | 243.32 | 张文达 | 2024-10-01
1185 | 唐山市 | 乐亭县 | 马头营镇供电所 | 马头营镇 | 西关 | 1102654197 | 西关综合3台区变压器 | 0 | 张文达 | 2024-10-01
1186 | 唐山市 | 乐亭县 | 马头营镇供电所 | 马头营镇 | 西关 | 1102654200 | 西关综合4台区变压器 | 126.90 | 张文达 | 2024-10-01
1187 | 唐山市 | 乐亭县 | 马头营镇供电所 | 马头营镇 | 西关 | 1103222597 | 小西关6#综合台区变压器（煤改电） | 26.56 | 张文达 | 2024-10-01
1188 | 唐山市 | 乐亭县 | 马头营镇供电所 | 王滩镇 | 张庄子 | 1102654192 | 张庄子北综合2台区变压器 | 0 | 张文达 | 2024-10-01
1189 | 唐山市 | 乐亭县 | 马头营镇供电所 | 王滩镇 | 张庄子 | 1102716344 | 张庄子北综合3 | 22.79 | 张文达 | 2024-10-01
1190 | 唐山市 | 乐亭县 | 马头营镇供电所 | 王滩镇 | 张庄子 | 1102654194 | 张庄子西综合2台区变压器 | 0 | 张文达 | 2024-10-01
1191 | 唐山市 | 乐亭县 | 马头营镇供电所 | 王滩镇 | 张庄子 | 1102654195 | 张庄子西综合台区变压器 | 14.86 | 张文达 | 2024-10-01
1192 | 唐山市 | 乐亭县 | 马头营镇供电所 | 王滩镇 | 张庄子 | 1102654193 | 张庄子综合北台区变压器 | 0 | 张文达 | 2024-10-01
1193 | 唐山市 | 乐亭县 | 马头营镇供电所 | 王滩镇 | 张庄子 | 1102654194 | 张庄子综合南台区变压器 | 0 | 张文达 | 2024-10-01
1194 | 唐山市 | 乐亭县 | 乐亭镇供电所 | 乐亭镇 | 齐庄4 | 0103509282 | 大钊路齐庄400KVA配变 | 179 | 张文达 | 2024-10-01
1195 | 唐山市 | 乐亭县 | 乐亭镇供电所 | 乐亭镇 | 代张庄 | 1102687022 | 代张庄（范庄总表）台区 | 0 | 张文达 | 2024-10-01
1196 | 唐山市 | 乐亭县 | 乐亭镇供电所 | 乐亭镇 | 代张庄 | 0103372981 | 代张庄综合 | 0 | 张文达 | 2024-10-01
1197 | 唐山市 | 乐亭县 | 乐亭镇供电所 | 乐亭镇 | 范庄村 | 1102687022 | 范庄总表台区变压器 | 0 | 张文达 | 2024-10-01
1198 | 唐山市 | 乐亭县 | 乐亭镇供电所 | 乐亭镇 | 关帝庙村 | 1102687001 | 关帝庙2号综合 | 0 | 张文达 | 2024-10-01
1199 | 唐山市 | 乐亭县 | 乐亭镇供电所 | 乐亭镇 | 关帝庙村 | 0103372982 | 关帝庙总表 | 60 | 张文达 | 2024-10-01
1200 | 唐山市 | 乐亭县 | 乐亭镇供电所 | 乐亭镇 | 胡庄 | 0103372983 | 胡庄综合 | 0 | 张文达 | 2024-10-01
1201 | 唐山市 | 乐亭县 | 乐亭镇供电所 | 乐亭镇 | 井陈庄村 | 1102903825 | 井陈庄二号综合 | 0 | 张文达 | 2024-10-01
1202 | 唐山市 | 乐亭县 | 乐亭镇供电所 | 乐亭镇 | 井陈庄 | 1102687007 | 井陈庄总表 | 0 | 张文达 | 2024-10-01
1203 | 唐山市 | 乐亭县 | 乐亭镇供电所 | 乐亭镇 | 井侯庄 | 1103209112 | 井侯庄西南公变 | 0 | 张文达 | 2024-10-01
1204 | 唐山市 | 乐亭县 | 乐亭镇供电所 | 乐亭镇 | 井侯庄 | 0103334541 | 井侯庄总表 | 0 | 张文达 | 2024-10-01
1205 | 唐山市 | 乐亭县 | 乐亭镇供电所 | 乐亭镇 | 井侯庄 | 1102687005 | 井侯综合3台区 | 0 | 张文达 | 2024-10-01
1206 | 唐山市 | 乐亭县 | 乐亭镇供电所 | 乐亭镇 | 井侯庄村 | 0103372985 | 井侯总表 | 0 | 张文达 | 2024-10-01
1207 | 唐山市 | 乐亭县 | 乐亭镇供电所 | 乐亭镇 | 井刘庄 | 1102687015 | 井刘庄总表 | 0 | 张文达 | 2024-10-01
1208 | 唐山市 | 乐亭县 | 乐亭镇供电所 | 乐亭镇 | 井刘庄 | 1102687014 | 井刘庄总表2 | 0 | 张文达 | 2024-10-01
1209 | 唐山市 | 乐亭县 | 乐亭镇供电所 | 乐亭镇 | 井刘庄 | 0103372987 | 井刘庄总表3 | 0 | 张文达 | 2024-10-01
1210 | 唐山市 | 乐亭县 | 乐亭镇供电所 | 乐亭镇 | 井刘庄 | 0103372984 | 井刘庄总表4 | 0 | 张文达 | 2024-10-01
1211 | 唐山市 | 乐亭县 | 乐亭镇供电所 | 乐亭镇 | 井孙庄村 | 1103209121 | 井孙庄三号综合 | 0 | 张文达 | 2024-10-01
1212 | 唐山市 | 乐亭县 | 乐亭镇供电所 | 乐亭镇 | 井孙庄村 | 1102687011 | 井孙综合2# | 0 | 张文达 | 2024-10-01
1213 | 唐山市 | 乐亭县 | 乐亭镇供电所 | 乐亭镇 | 井孙庄村 | 1103447232 | 井孙综合4# | 0 | 张文达 | 2024-10-01
1214 | 唐山市 | 乐亭县 | 乐亭镇供电所 | 乐亭镇 | 井孙庄村 | 1102687000 | 井孙综合台区 | 0 | 张文达 | 2024-10-01
1215 | 唐山市 | 乐亭县 | 乐亭镇供电所 | 乐亭镇 | 井张庄村 | 0103372986 | 井张庄综合 | 0 | 张文达 | 2024-10-01
1216 | 唐山市 | 乐亭县 | 乐亭镇供电所 | 乐亭镇 | 井张庄村 | 1102915443 | 井张综合2# | 0 | 张文达 | 2024-10-01
1217 | 唐山市 | 乐亭县 | 乐亭镇供电所 | 乐亭镇 | 刘卞庄村 | 1103255570 | 刘卞庄综合 | 0 | 张文达 | 2024-10-01
1218 | 唐山市 | 乐亭县 | 乐亭镇供电所 | 乐亭镇 | 龙王庙村 | 1103255570 | 龙王庙北综合 | 0 | 张文达 | 2024-10-01
1219 | 唐山市 | 乐亭县 | 乐亭镇供电所 | 乐亭镇 | 龙王庙村 | 1102667625 | 龙王庙东综合 | 0 | 张文达 | 2024-10-01
1220 | 唐山市 | 乐亭县 | 乐亭镇供电所 | 乐亭镇 | 龙王庙村 | 1103255570 | 龙王庙西综合 | 0 | 张文达 | 2024-10-01
1221 | 唐山市 | 乐亭县 | 乐亭镇供电所 | 乐亭镇 | 西高村 | 1102722587 | 路西高综合北台区 | 83 | 张文达 | 2024-10-01
1222 | 唐山市 | 乐亭县 | 乐亭镇供电所 | 乐亭镇 | 西高村 | 1102722586 | 路西高综合南台区 | 0 | 张文达 | 2024-10-01
1223 | 唐山市 | 乐亭县 | 乐亭镇供电所 | 乐亭镇 | 麻坨村 | 1102680698 | 麻坨北综合 | 0 | 张文达 | 2024-10-01
1224 | 唐山市 | 乐亭县 | 乐亭镇供电所 | 乐亭镇 | 麻坨村 | 1102680688 | 麻坨南综合 | 21 | 张文达 | 2024-10-01
1225 | 唐山市 | 乐亭县 | 乐亭镇供电所 | 乐亭镇 | 麻坨村 | 1103238816 | 麻坨综合400 | 35 | 张文达 | 2024-10-01
1226 | 唐山市 | 乐亭县 | 乐亭镇供电所 | 乐亭镇 | 宁庄村 | 1102687017 | 宁庄综合1 | 0 | 张文达 | 2024-10-01
1227 | 唐山市 | 乐亭县 | 乐亭镇供电所 | 乐亭镇 | 宁庄村 | 1103218159 | 宁庄综合2 | 0 | 张文达 | 2024-10-01
1228 | 唐山市 | 乐亭县 | 乐亭镇供电所 | 乐亭镇 | 范庄村 | 1102757830 | 农机公变 | 0 | 张文达 | 2024-10-01
1229 | 唐山市 | 乐亭县 | 乐亭镇供电所 | 乐亭镇 | 七街 | 1103236867 | 七街公变400 | 280 | 张文达 | 2024-10-01
1230 | 唐山市 | 乐亭县 | 乐亭镇供电所 | 乐亭镇 | 七街 | 1102644804 | 七街煤建公变 | 300 | 张文达 | 2024-10-01
1231 | 唐山市 | 乐亭县 | 乐亭镇供电所 | 乐亭镇 | 四街村 | 1102644804 | 四街新架 | 200 | 张文达 | 2024-10-01
1232 | 唐山市 | 乐亭县 | 乐亭镇供电所 | 乐亭镇 | 檀庄 | 1103334968 | 檀庄新建西综合 | 0 | 张文达 | 2024-10-01
1233 | 唐山市 | 乐亭县 | 乐亭镇供电所 | 乐亭镇 | 檀庄村 | 1102722587 | 檀庄综合 | 0 | 张文达 | 2024-10-01
1234 | 唐山市 | 乐亭县 | 乐亭镇供电所 | 乐亭镇 | 西高村 | 1103255580 | 西高综合400 | 0 | 张文达 | 2024-10-01
1235 | 唐山市 | 乐亭县 | 乐亭镇供电所 | 乐亭镇 | 小河村 | 0103454142 | 小河二号综合 | 0 | 张文达 | 2024-10-01
1236 | 唐山市 | 乐亭县 | 乐亭镇供电所 | 乐亭镇 | 小河村 | 1102687004 | 小河综合 | 0 | 张文达 | 2024-10-01
1237 | 唐山市 | 乐亭县 | 乐亭镇供电所 | 乐亭镇 | 杨洼子村 | 1102920711 | 杨洼子二号综合 | 0 | 张文达 | 2024-10-01
1238 | 唐山市 | 乐亭县 | 乐亭镇供电所 | 乐亭镇 | 杨洼子村 | 1102687004 | 杨洼子总表台区 | 40 | 张文达 | 2024-10-01
1239 | 唐山市 | 乐亭县 | 汀流河镇供电所 | 汀流河镇 | 曹家房子 | 1102656516 | 曹家房子北综合台区变压器 | 34.82 | 张文达 | 2024-10-01
1240 | 唐山市 | 乐亭县 | 汀流河镇供电所 | 汀流河镇 | 曹家房子 | 0103336104 | 曹家房子南综合台区变压器 | 0 | 张文达 | 2024-10-01
1241 | 唐山市 | 乐亭县 | 汀流河镇供电所 | 汀流河镇 | 曹庄 | 1102844968 | 曹庄西综合台区变压器 | 0 | 张文达 | 2024-10-01
1242 | 唐山市 | 乐亭县 | 汀流河镇供电所 | 汀流河镇 | 曹庄 | 1103072462 | 曹庄中综合台区变压器 | 14.975 | 张文达 | 2024-10-01
1243 | 唐山市 | 乐亭县 | 汀流河镇供电所 | 汀流河镇 | 曹庄 | 0103315121 | 曹庄综合台区1号变压器 | 0 | 张文达 | 2024-10-01
1244 | 唐山市 | 乐亭县 | 汀流河镇供电所 | 汀流河镇 | 大杨庄 | 0103678970 | 大杨庄东综合 | 0 | 张文达 | 2024-10-01
1245 | 唐山市 | 乐亭县 | 汀流河镇供电所 | 汀流河镇 | 大杨庄 | 1102656513 | 大杨庄西综合台区变压器 | 17.415 | 张文达 | 2024-10-01
1246 | 唐山市 | 乐亭县 | 汀流河镇供电所 | 汀流河镇 | 大杨庄 | 1102656514 | 大杨庄综合台区变压器 | 0 | 张文达 | 2024-10-01
1247 | 唐山市 | 乐亭县 | 汀流河镇供电所 | 汀流河镇 | 大庄 | 1102717394 | 大庄综合2号台区变压器 | 19.63 | 张文达 | 2024-10-01
1248 | 唐山市 | 乐亭县 | 汀流河镇供电所 | 汀流河镇 | 大庄 | 1102656512 | 大庄综合台区变压器 | 0 | 张文达 | 2024-10-01
1249 | 唐山市 | 乐亭县 | 汀流河镇供电所 | 乐亭镇 | 田庄 | 0103373921 | 道田庄综合#1#台区变压器 | 88.18 | 张文达 | 2024-10-01
1250 | 唐山市 | 乐亭县 | 汀流河镇供电所 | 汀流河镇 | 东桑园 | 1103209108 | 电网_东桑园南综合台区变压器 | 0 | 张文达 | 2024-10-01
1251 | 唐山市 | 乐亭县 | 汀流河镇供电所 | 汀流河镇 | 东石 | 0103665860 | 电网_东石西综合 | 96.38 | 张文达 | 2024-10-01
1252 | 唐山市 | 乐亭县 | 汀流河镇供电所 | 汀流河镇 | 封狼窝 | 1102844970 | 电网_封狼窝综合2变压器 | 0 | 张文达 | 2024-10-01
1253 | 唐山市 | 乐亭县 | 汀流河镇供电所 | 汀流河镇 | 刘狼窝 | 1103212256 | 电网_刘狼窝东2综合台区变压器 | 99.41 | 张文达 | 2024-10-01
1254 | 唐山市 | 乐亭县 | 汀流河镇供电所 | 汀流河镇 | 刘狼窝 | 1102643397 | 电网_刘狼窝西综合台区变压器 | 0 | 张文达 | 2024-10-01
1255 | 唐山市 | 乐亭县 | 汀流河镇供电所 | 汀流河镇 | 汀流河 | 1103251701 | 电网_汀流河村小区变台区变压器 | 160 | 张文达 | 2024-10-01
1256 | 唐山市 | 乐亭县 | 汀流河镇供电所 | 汀流河镇 | 汀流河 | 0103665262 | 电网_汀流河东南变台 | 283.49 | 张文达 | 2024-10-01
1257 | 唐山市 | 乐亭县 | 汀流河镇供电所 | 汀流河镇 | 汀流河 | 0103663079 | 电网_汀流河中综合变压器 | 287.76 | 张文达 | 2024-10-01
1258 | 唐山市 | 乐亭县 | 汀流河镇供电所 | 汀流河镇 | 新庄子 | 1102643400 | 电网_新庄子#1#综合台区变压器 | 13.02 | 张文达 | 2024-10-01
1259 | 唐山市 | 乐亭县 | 汀流河镇供电所 | 汀流河镇 | 新庄子 | 1103415376 | 电网_新庄子东综合变台 | 24.87 | 张文达 | 2024-10-01
1260 | 唐山市 | 乐亭县 | 汀流河镇供电所 | 汀流河镇 | 杨各庄 | 1102643392 | 电网_杨各庄北2台区变压器 | 219.25 | 张文达 | 2024-10-01
1261 | 唐山市 | 乐亭县 | 汀流河镇供电所 | 汀流河镇 | 杨各庄 | 1102643393 | 电网_杨各庄北综合台区变压器 | 80 | 张文达 | 2024-10-01
1262 | 唐山市 | 乐亭县 | 汀流河镇供电所 | 汀流河镇 | 杨各庄 | 1103027461 | 电网_杨各庄东综合2台区变压器 | 123.58 | 张文达 | 2024-10-01
1263 | 唐山市 | 乐亭县 | 汀流河镇供电所 | 汀流河镇 | 杨各庄 | 1102643394 | 电网_杨各庄东综合台区变压器 | 0 | 张文达 | 2024-10-01
1264 | 唐山市 | 乐亭县 | 汀流河镇供电所 | 汀流河镇 | 杨各庄 | 1103027462 | 电网_杨各庄南综合2台区变压器 | 37.86 | 张文达 | 2024-10-01
1265 | 唐山市 | 乐亭县 | 汀流河镇供电所 | 汀流河镇 | 杨各庄 | 1102643396 | 电网_杨各庄南综合台区变压器 | 0 | 张文达 | 2024-10-01
1266 | 唐山市 | 乐亭县 | 汀流河镇供电所 | 汀流河镇 | 张王庄 | 1103415377 | 电网_张王庄东北综合变台 | 110.23 | 张文达 | 2024-10-01
1267 | 唐山市 | 乐亭县 | 汀流河镇供电所 | 汀流河镇 | 张王庄 | 1102643395 | 电网_张王庄东综合台区变压器 | 0 | 张文达 | 2024-10-01
1268 | 唐山市 | 乐亭县 | 汀流河镇供电所 | 汀流河镇 | 东桑园 | 1603241805020492 | 东桑园北2号综合变压器 | 0 | 张文达 | 2024-10-01
1269 | 唐山市 | 乐亭县 | 汀流河镇供电所 | 汀流河镇 | 东桑园 | 1102652620 | 东桑园北综合台区变压器 | 0 | 张文达 | 2024-10-01
1270 | 唐山市 | 乐亭县 | 汀流河镇供电所 | 汀流河镇 | 东石 | 1102652619 | 东石北综合台区变压器 | 0 | 张文达 | 2024-10-01
1271 | 唐山市 | 乐亭县 | 汀流河镇供电所 | 汀流河镇 | 东石 | 1102652246 | 东石市场综合台区变压器 | 169.4 | 张文达 | 2024-10-01
1272 | 唐山市 | 乐亭县 | 汀流河镇供电所 | 汀流河镇 | 东徐 | 1102656510 | 东徐#1#综合台区变压器 | 29.51 | 张文达 | 2024-10-01
1273 | 唐山市 | 乐亭县 | 汀流河镇供电所 | 汀流河镇 | 东徐 | 1102981881 | 东徐北综合变压器 | 0 | 张文达 | 2024-10-01
1274 | 唐山市 | 乐亭县 | 汀流河镇供电所 | 汀流河镇 | 东徐 | 0103336105 | 东徐南综合台区变压器 | 31.06 | 张文达 | 2024-10-01
1275 | 唐山市 | 乐亭县 | 汀流河镇供电所 | 汀流河镇 | 丰庄 | 0103336103 | 丰庄北2综合台区变压器 | 23.13 | 张文达 | 2024-10-01
1276 | 唐山市 | 乐亭县 | 汀流河镇供电所 | 汀流河镇 | 丰庄 | 1102656509 | 丰庄北综合台区变压器 | 0 | 张文达 | 2024-10-01
1277 | 唐山市 | 乐亭县 | 汀流河镇供电所 | 汀流河镇 | 丰庄 | 0103336106 | 丰庄南综合台区变压器 | 185.8 | 张文达 | 2024-10-01
1278 | 唐山市 | 乐亭县 | 汀流河镇供电所 | 汀流河镇 | 丰庄 | 0103374102 | 丰庄西综合台区变压器 | 72.6 | 张文达 | 2024-10-01
1279 | 唐山市 | 乐亭县 | 汀流河镇供电所 | 汀流河镇 | 封狼窝 | 1102643399 | 封狼窝综合台区变压器 | 0 | 张文达 | 2024-10-01
1280 | 唐山市 | 乐亭县 | 汀流河镇供电所 | 汀流河镇 | 高才庄 | 1103388654 | 高才庄3#综合 | 0 | 张文达 | 2024-10-01
1281 | 唐山市 | 乐亭县 | 汀流河镇供电所 | 汀流河镇 | 高才庄 | 1102652272 | 高才庄东台区变压器 | 0 | 张文达 | 2024-10-01
1282 | 唐山市 | 乐亭县 | 汀流河镇供电所 | 汀流河镇 | 高才庄 | 1103189086 | 高才庄综合台区变压器 | 0 | 张文达 | 2024-10-01
1283 | 唐山市 | 乐亭县 | 汀流河镇供电所 | 汀流河镇 | 高常庄 | 1102844967 | 高常庄综合2变压器 | 0 | 张文达 | 2024-10-01
1284 | 唐山市 | 乐亭县 | 汀流河镇供电所 | 汀流河镇 | 高常庄 | 1103209109 | 高常庄综合台区变压器 | 27.62 | 张文达 | 2024-10-01
1285 | 唐山市 | 乐亭县 | 汀流河镇供电所 | 汀流河镇 | 何庄 | 1102656507 | 何庄综合台区变压器 | 0 | 张文达 | 2024-10-01
1286 | 唐山市 | 乐亭县 | 汀流河镇供电所 | 汀流河镇 | 后庄 | 1102656505 | 后庄2台区变压器 | 0 | 张文达 | 2024-10-01
1287 | 唐山市 | 乐亭县 | 汀流河镇供电所 | 汀流河镇 | 后庄 | 0103312762 | 后庄综合台区变压器 | 0 | 张文达 | 2024-10-01
1288 | 唐山市 | 乐亭县 | 汀流河镇供电所 | 汀流河镇 | 蒋庄 | 1102656503 | 蒋庄太庄综合台区变压器 | 58.59 | 张文达 | 2024-10-01
1289 | 唐山市 | 乐亭县 | 汀流河镇供电所 | 汀流河镇 | 酱河 | 1603241805013348 | 酱河东综合变压器 | 149.34 | 张文达 | 2024-10-01
1290 | 唐山市 | 乐亭县 | 汀流河镇供电所 | 汀流河镇 | 酱河 | 1102652274 | 酱河综合台区变压器 | 128 | 张文达 | 2024-10-01
1291 | 唐山市 | 乐亭县 | 汀流河镇供电所 | 汀流河镇 | 汀流河 | 1103209107 | 街里北2台区变压器 | 231.255 | 张文达 | 2024-10-01
1292 | 唐山市 | 乐亭县 | 汀流河镇供电所 | 汀流河镇 | 汀流河 | 1103251704 | 街里东2综合 | 102.34 | 张文达 | 2024-10-01
1293 | 唐山市 | 乐亭县 | 汀流河镇供电所 | 汀流河镇 | 孔赵薛 | 1603242105005121 | 孔赵薛南综合变压器 | 115 | 张文达 | 2024-10-01
1294 | 唐山市 | 乐亭县 | 汀流河镇供电所 | 汀流河镇 | 孔赵薛 | 1102652264 | 孔赵薛综合台区变压器 | 128 | 张文达 | 2024-10-01
1295 | 唐山市 | 乐亭县 | 汀流河镇供电所 | 汀流河镇 | 李家铺 | 0103315122 | 李家铺综合2#台区变压器 | 18.24 | 张文达 | 2024-10-01
1296 | 唐山市 | 乐亭县 | 汀流河镇供电所 | 汀流河镇 | 李庄 | 1102652263 | 李庄综合3#台区变压器 | 128 | 张文达 | 2024-10-01
1297 | 唐山市 | 乐亭县 | 汀流河镇供电所 | 汀流河镇 | 李庄 | 1103220355 | 李庄综合台区变压器1 | 136.06 | 张文达 | 2024-10-01
1298 | 唐山市 | 乐亭县 | 汀流河镇供电所 | 汀流河镇 | 刘狼窝 | 1102643398 | 刘狼窝东综合台区变压器 | 0 | 张文达 | 2024-10-01
1299 | 唐山市 | 乐亭县 | 汀流河镇供电所 | 汀流河镇 | 刘狼窝 | 1103415378 | 刘狼窝西2综合台区变压器 | 0 | 张文达 | 2024-10-01
1300 | 唐山市 | 乐亭县 | 汀流河镇供电所 | 汀流河镇 | 刘石 | 1103209106 | 刘石北台区变压器 | 31.19 | 张文达 | 2024-10-01
1301 | 唐山市 | 乐亭县 | 汀流河镇供电所 | 汀流河镇 | 刘石 | 1102652260 | 刘石北综合台区变压器 | 0 | 张文达 | 2024-10-01
1302 | 唐山市 | 乐亭县 | 汀流河镇供电所 | 汀流河镇 | 刘石 | 1102652261 | 刘石南综合台区变压器 | 0 | 张文达 | 2024-10-01
1303 | 唐山市 | 乐亭县 | 汀流河镇供电所 | 汀流河镇 | 刘石 | 1102652259 | 刘石西综合台区变压器 | 0 | 张文达 | 2024-10-01
1304 | 唐山市 | 乐亭县 | 汀流河镇供电所 | 汀流河镇 | 刘庄 | 1102656501 | 刘庄综合4#台区变压器 | 0 | 张文达 | 2024-10-01
1305 | 唐山市 | 乐亭县 | 汀流河镇供电所 | 汀流河镇 | 三义庙 | 1102844969 | 三义庙综合2变压器 | 18.62 | 张文达 | 2024-10-01
1306 | 唐山市 | 乐亭县 | 汀流河镇供电所 | 汀流河镇 | 三义庙 | 1102656496 | 三义庙综合台区变压器 | 80 | 张文达 | 2024-10-01
1307 | 唐山市 | 乐亭县 | 汀流河镇供电所 | 汀流河镇 | 商家埝 | 1103372862 | 商家埝南综合变台 | 60.94 | 张文达 | 2024-10-01
1308 | 唐山市 | 乐亭县 | 汀流河镇供电所 | 汀流河镇 | 商家埝 | 1102656495 | 商家埝西综合台区变压器 | 69.1 | 张文达 | 2024-10-01
1309 | 唐山市 | 乐亭县 | 汀流河镇供电所 | 汀流河镇 | 商家埝 | 1102656497 | 商家埝综合台区变压器 | 57.36 | 张文达 | 2024-10-01
1310 | 唐山市 | 乐亭县 | 汀流河镇供电所 | 汀流河镇 | 狮子营 | 1102652258 | 狮子营北台区变压器 | 0 | 张文达 | 2024-10-01
1311 | 唐山市 | 乐亭县 | 汀流河镇供电所 | 汀流河镇 | 狮子营 | 1603242105003687 | 狮子营中综合 | 110.23 | 张文达 | 2024-10-01
1312 | 唐山市 | 乐亭县 | 汀流河镇供电所 | 汀流河镇 | 狮子营 | 1102652257 | 狮子营综合台区变压器 | 112.79 | 张文达 | 2024-10-01
1313 | 唐山市 | 乐亭县 | 汀流河镇供电所 | 汀流河镇 | 十王殿 | 1102656494 | 十王殿综合台区变压器 | 39 | 张文达 | 2024-10-01
1314 | 唐山市 | 乐亭县 | 汀流河镇供电所 | 汀流河镇 | 孙庄 | 1103341140 | 孙庄综合2#变台 | 18.08 | 张文达 | 2024-10-01
1315 | 唐山市 | 乐亭县 | 汀流河镇供电所 | 汀流河镇 | 孙庄 | 1102656176 | 孙庄综合3#台区变压器 | 128 | 张文达 | 2024-10-01
1316 | 唐山市 | 乐亭县 | 汀流河镇供电所 | 汀流河镇 | 太庄 | 1102656504 | 太庄综合台区变压器 | 78.625 | 张文达 | 2024-10-01
1317 | 唐山市 | 乐亭县 | 汀流河镇供电所 | 汀流河镇 | 汀流河 | 1103209110 | 汀流河村北变台区变压器 | 257.52 | 张文达 | 2024-10-01
1318 | 唐山市 | 乐亭县 | 汀流河镇供电所 | 汀流河镇 | 汀流河 | 1102652266 | 汀流河村东变台区变压器 | 298 | 张文达 | 2024-10-01
1319 | 唐山市 | 乐亭县 | 汀流河镇供电所 | 汀流河镇 | 汀流河 | 1102652248 | 汀流河村广场变台区变压器 | 80 | 张文达 | 2024-10-01
1320 | 唐山市 | 乐亭县 | 汀流河镇供电所 | 汀流河镇 | 汀流河 | 1102652268 | 汀流河村南变台区变压器 | 91.6 | 张文达 | 2024-10-01
1321 | 唐山市 | 乐亭县 | 汀流河镇供电所 | 汀流河镇 | 汀流河 | 1103209111 | 汀流河村西变台区变压器 | 17.965 | 张文达 | 2024-10-01
1322 | 唐山市 | 乐亭县 | 汀流河镇供电所 | 汀流河镇 | 土地庙 | 1102652618 | 土地庙综合台区变压器 | 0 | 张文达 | 2024-10-01
1323 | 唐山市 | 乐亭县 | 汀流河镇供电所 | 汀流河镇 | 洼里 | 1102652256 | 洼里综合2台区变压器 | 0 | 张文达 | 2024-10-01
1324 | 唐山市 | 乐亭县 | 汀流河镇供电所 | 汀流河镇 | 洼里 | 1102652255 | 洼里综合台区变压器 | 29.85 | 张文达 | 2024-10-01
1325 | 唐山市 | 乐亭县 | 汀流河镇供电所 | 汀流河镇 | 王庄 | 1103372864 | 王庄#1#综合台区变压器 | 280.31 | 张文达 | 2024-10-01
1326 | 唐山市 | 乐亭县 | 汀流河镇供电所 | 汀流河镇 | 武庄 | 1102760340 | 武庄综合2#台区变压器 | 64 | 张文达 | 2024-10-01
1327 | 唐山市 | 乐亭县 | 汀流河镇供电所 | 汀流河镇 | 武庄 | 0103312761 | 武庄综合台区变压器 | 134.8 | 张文达 | 2024-10-01
1328 | 唐山市 | 乐亭县 | 汀流河镇供电所 | 汀流河镇 | 西桑园 | 1102652253 | 西桑园#2#综合台区变压器 | 134.8 | 张文达 | 2024-10-01
1329 | 唐山市 | 乐亭县 | 汀流河镇供电所 | 汀流河镇 | 西桑园 | 1102760341 | 西桑园综合#1#台区变压器 | 0 | 张文达 | 2024-10-01
1330 | 唐山市 | 乐亭县 | 汀流河镇供电所 | 汀流河镇 | 西徐 | 1102656490 | 西徐#1#综合台区变压器 | 140.05 | 张文达 | 2024-10-01
1331 | 唐山市 | 乐亭县 | 汀流河镇供电所 | 汀流河镇 | 西徐 | 1103388655 | 西徐东综合 | 0 | 张文达 | 2024-10-01
1332 | 唐山市 | 乐亭县 | 汀流河镇供电所 | 汀流河镇 | 小李庄 | 1102656489 | 小李庄东台区变压器 | 38.11 | 张文达 | 2024-10-01
1333 | 唐山市 | 乐亭县 | 汀流河镇供电所 | 汀流河镇 | 小李庄 | 1102656488 | 小李庄综合台区变压器 | 160 | 张文达 | 2024-10-01
1334 | 唐山市 | 乐亭县 | 汀流河镇供电所 | 汀流河镇 | 小杨庄 | 1103175667 | 小杨庄2#综合变压器 | 40.3 | 张文达 | 2024-10-01
1335 | 唐山市 | 乐亭县 | 汀流河镇供电所 | 汀流河镇 | 小杨庄 | 1102656185 | 小杨庄综合台区变压器 | 0 | 张文达 | 2024-10-01
1336 | 唐山市 | 乐亭县 | 汀流河镇供电所 | 汀流河镇 | 徐庄 | 1102652251 | 徐庄综合台区变压器 | 0 | 张文达 | 2024-10-01
1337 | 唐山市 | 乐亭县 | 汀流河镇供电所 | 汀流河镇 | 薛家铺 | 0103636332 | 薛家铺北综合台区变压器 | 104.13 | 张文达 | 2024-10-01
1338 | 唐山市 | 乐亭县 | 汀流河镇供电所 | 汀流河镇 | 薛家铺 | 1102656499 | 薛家铺南综合台区变压器 | 0 | 张文达 | 2024-10-01
1339 | 唐山市 | 乐亭县 | 汀流河镇供电所 | 汀流河镇 | 薛庄 | 1102652250 | 薛庄综合2#台区变压器 | 24.185 | 张文达 | 2024-10-01
1340 | 唐山市 | 乐亭县 | 汀流河镇供电所 | 汀流河镇 | 薛庄 | 1103220356 | 薛庄综合台区变压器 | 129 | 张文达 | 2024-10-01
1341 | 唐山市 | 乐亭县 | 汀流河镇供电所 | 汀流河镇 | 腰庄 | 1102656183 | 腰庄东台区变压器 | 13.73 | 张文达 | 2024-10-01
1342 | 唐山市 | 乐亭县 | 汀流河镇供电所 | 汀流河镇 | 腰庄 | 0103336108 | 腰庄综合2#台区变压器 | 48.54 | 张文达 | 2024-10-01
1343 | 唐山市 | 乐亭县 | 汀流河镇供电所 | 汀流河镇 | 姚家房子 | 1102656181 | 姚家房子南综合台区变压器 | 22.98 | 张文达 | 2024-10-01
1344 | 唐山市 | 乐亭县 | 汀流河镇供电所 | 汀流河镇 | 姚家房子 | 1102656182 | 姚家房子西综合台区变压器 | 0 | 张文达 | 2024-10-01
1345 | 唐山市 | 乐亭县 | 汀流河镇供电所 | 汀流河镇 | 于庄 | 1102652249 | 于庄综合台区变压器 | 0 | 张文达 | 2024-10-01
1346 | 唐山市 | 乐亭县 | 汀流河镇供电所 | 汀流河镇 | 张家房子 | 1102656180 | 张家房子西台区变压器 | 49.7 | 张文达 | 2024-10-01
1347 | 唐山市 | 乐亭县 | 汀流河镇供电所 | 汀流河镇 | 张家房子 | 0103336107 | 张家房子综合台区变压器 | 80 | 张文达 | 2024-10-01
1348 | 唐山市 | 乐亭县 | 汀流河镇供电所 | 汀流河镇 | 张王庄 | 1103339566 | 张王庄南综合 | 64.32 | 张文达 | 2024-10-01
1349 | 唐山市 | 乐亭县 | 汀流河镇供电所 | 汀流河镇 | 张王庄 | 1102656179 | 张王庄西综合台区变压器 | 65.8 | 张文达 | 2024-10-01
1350 | 唐山市 | 乐亭县 | 汀流河镇供电所 | 汀流河镇 | 张庄 | 1103372863 | 张庄综合2#台区变压器 | 0 | 张文达 | 2024-10-01
1351 | 唐山市 | 乐亭县 | 汀流河镇供电所 | 汀流河镇 | 张庄 | 1102656178 | 张庄综合3#台区变压器 | 16.55 | 张文达 | 2024-10-01
1352 | 唐山市 | 乐亭县 | 汀流河镇供电所 | 汀流河镇 | 赵家房子 | 0103315123 | 赵家房子综合台区变压器 | 98.98 | 张文达 | 2024-10-01
1353 | 唐山市 | 乐亭县 | 汀流河供电所 | 中堡镇 | 安各庄村 | 0103331382 | 安各庄南综合台区变压器 | 23 | 张文达 | 2024-10-01
1354 | 唐山市 | 乐亭县 | 汀流河供电所 | 汀流河镇 | 东石村 | 0103056061 | 东石东新综合变压器 | 74 | 张文达 | 2024-10-01
1355 | 唐山市 | 乐亭县 | 汀流河供电所 | 汀流河镇 | 东石村 | 1102686147 | 电网_东石南综合台区变压器 | 52.585 | 张文达 | 2024-10-01
1356 | 唐山市 | 乐亭县 | 汀流河供电所 | 汀流河镇 | 东石村 | 1103134495 | 东石2#台区变压器 | 203.45 | 张文达 | 2024-10-01
1357 | 唐山市 | 乐亭县 | 汀流河供电所 | 中堡镇 | 杜庄村 | 1610232805006563 | 杜庄综合台区变压器 | 77.04 | 张文达 | 2024-10-01
1358 | 唐山市 | 乐亭县 | 汀流河供电所 | 中堡镇 | 老坟后村 | 1102686526 | 老坟后综合台区变压器 | 25.835 | 张文达 | 2024-10-01
1359 | 唐山市 | 乐亭县 | 汀流河供电所 | 中堡镇 | 勒东村 | 1102686521 | 勒东2#综合台区变压器 | 23.26 | 张文达 | 2024-10-01
1360 | 唐山市 | 乐亭县 | 汀流河供电所 | 中堡镇 | 勒西村 | 1102686522 | 勒西综合台区变压器 | 62.82 | 张文达 | 2024-10-01
1361 | 唐山市 | 乐亭县 | 汀流河供电所 | 中堡镇 | 勒中村 | 1103388640 | 电网_勒中4#综合 | 38.81 | 张文达 | 2024-10-01
1362 | 唐山市 | 乐亭县 | 汀流河供电所 | 中堡镇 | 马家窑村 | 1102686513 | 马家窑南综合台区变压器 | 21.665 | 张文达 | 2024-10-01
1363 | 唐山市 | 乐亭县 | 汀流河供电所 | 中堡镇 | 马家窑村 | 1102686514 | 马家窑综合台区变压器 | 128 | 张文达 | 2024-10-01
1364 | 唐山市 | 乐亭县 | 汀流河供电所 | 中堡镇 | 田二村 | 1103360504 | 田二2#综合台区变压器 | 57.1 | 张文达 | 2024-10-01
1365 | 唐山市 | 乐亭县 | 汀流河供电所 | 中堡镇 | 瓦里村 | 1103222583 | 瓦里综合台区变压器 | 23.395 | 张文达 | 2024-10-01
1366 | 唐山市 | 乐亭县 | 汀流河供电所 | 中堡镇 | 西行村 | 1103388630 | 电网_西行合用 | 77.93 | 张文达 | 2024-10-01
1367 | 唐山市 | 乐亭县 | 汀流河供电所 | 中堡镇 | 徐店村 | 1103388532 | 电网_徐店东综合 | 71.95 | 张文达 | 2024-10-01
1368 | 唐山市 | 乐亭县 | 汀流河供电所 | 中堡镇 | 徐店村 | 1610232805004503 | 徐店乡直200 | 74 | 张文达 | 2024-10-01
1369 | 唐山市 | 乐亭县 | 汀流河供电所 | 中堡镇 | 徐店村 | 1102686123 | 电网_杨庄西综合 | 271.25 | 张文达 | 2024-10-01
1370 | 唐山市 | 乐亭县 | 汀流河供电所 | 中堡镇 | 杨康村 | 1103222592 | 赵庄中综合台区变压器 | 85.3 | 张文达 | 2024-10-01
1371 | 唐山市 | 乐亭县 | 汀流河供电所 | 中堡镇 | 赵庄村 | 1103360507 | 真武庙2#综合台区变压器 | 88.89 | 张文达 | 2024-10-01
1372 | 唐山市 | 乐亭县 | 汀流河供电所 | 中堡镇 | 真武庙村 | 0103509542 | 前沙铺4# | 51.66 | 张文达 | 2024-10-01
1373 | 唐山市 | 乐亭县 | 汀流河供电所 | 中堡镇 | 高庄窠村 | 1102686144 | 高庄窠东综合台区变压器 | 80 | 张文达 | 2024-10-01
1374 | 唐山市 | 乐亭县 | 汀流河供电所 | 中堡镇 | 高庄窠村 | 1103360505 | 高庄窠西综合台区变压器 | 71.44 | 张文达 | 2024-10-01
1375 | 唐山市 | 乐亭县 | 汀流河供电所 | 中堡镇 | 田一村 | 1103361521 | 电网_田一2#综合台区变压器 | 24.23 | 张文达 | 2024-10-01
1376 | 唐山市 | 乐亭县 | 汀流河供电所 | 中堡镇 | 中卜小区村 | 1102686501 | 中卜经济小区3#综合台区变压器 | 270.23 | 张文达 | 2024-10-01
1377 | 唐山市 | 乐亭县 | 毛庄供电所 | 毛庄镇 | 北常坨 | 0103375409 | 北常坨西综合台区变压器 | 0 | 张文达 | 2024-10-01
1378 | 唐山市 | 乐亭县 | 毛庄供电所 | 毛庄镇 | 北庄坨 | 1102951180 | 北庄坨综合2#台区变压器 | 0 | 张文达 | 2024-10-01
1379 | 唐山市 | 乐亭县 | 毛庄供电所 | 毛庄镇 | 北庄坨 | 1102844836 | 北庄坨综合台区变压器 | 0 | 张文达 | 2024-10-01
1380 | 唐山市 | 乐亭县 | 毛庄供电所 | 毛庄镇 | 财神庙综 | 1102844838 | 财神庙综合台区变压器 | 0 | 张文达 | 2024-10-01
1381 | 唐山市 | 乐亭县 | 毛庄供电所 | 毛庄镇 | 曹庄 | 1102951179 | 曹庄综合2#台区变压器 | 0 | 张文达 | 2024-10-01
1382 | 唐山市 | 乐亭县 | 毛庄供电所 | 乐亭镇 | 东高 | 0103509723 | 东高2号综合台区变压器 | 0 | 张文达 | 2024-10-01
1383 | 唐山市 | 乐亭县 | 毛庄供电所 | 毛庄镇 | 东高 | 1102681439 | 东高综合台区变压器 | 0 | 张文达 | 2024-10-01
1384 | 唐山市 | 乐亭县 | 毛庄供电所 | 乐亭镇 | 独王庄 | 1102681050 | 独王庄315变台台区变压器 | 0 | 张文达 | 2024-10-01
1385 | 唐山市 | 乐亭县 | 毛庄供电所 | 乐亭镇 | 独幽城 | 1102681407 | 独幽城160合台区变压器 | 0 | 张文达 | 2024-10-01
1386 | 唐山市 | 乐亭县 | 毛庄供电所 | 乐亭镇 | 独幽城 | 1102845069 | 独幽城80综合台区变压器 | 0 | 张文达 | 2024-10-01
1387 | 唐山市 | 乐亭县 | 毛庄供电所 | 乐亭镇 | 高孙 | 1102845207 | 高孙综合台区变压器 | 0 | 张文达 | 2024-10-01
1388 | 唐山市 | 乐亭县 | 毛庄供电所 | 毛庄镇 | 公北 | 0103509763 | 公北3号综合台区变压器 | 0 | 张文达 | 2024-10-01
1389 | 唐山市 | 乐亭县 | 毛庄供电所 | 毛庄镇 | 公北 | 1102682330 | 公北南综合 | 0 | 张文达 | 2024-10-01
1390 | 唐山市 | 乐亭县 | 毛庄供电所 | 毛庄镇 | 公南 | 1102682328 | 公南东综合台区变压器 | 0 | 张文达 | 2024-10-01
1391 | 唐山市 | 乐亭县 | 毛庄供电所 | 毛庄镇 | 公南 | 0103675541 | 公南西综合台区变压器 | 0 | 张文达 | 2024-10-01
1392 | 唐山市 | 乐亭县 | 毛庄供电所 | 毛庄镇 | 公南 | 0103509706 | 公南综合台区变压器 | 0 | 张文达 | 2024-10-01
1393 | 唐山市 | 乐亭县 | 毛庄供电所 | 乐亭镇 | 顾庄 | 1102681403 | 顾庄200合台区变压器 | 0 | 张文达 | 2024-10-01
1394 | 唐山市 | 乐亭县 | 毛庄供电所 | 乐亭镇 | 顾庄 | 0103518254 | 顾庄综合100变压器 | 0 | 张文达 | 2024-10-01
1395 | 唐山市 | 乐亭县 | 毛庄供电所 | 毛庄镇 | 何官营 | 1102682326 | 何官营南综合台区变压器 | 0 | 张文达 | 2024-10-01
1396 | 唐山市 | 乐亭县 | 毛庄供电所 | 毛庄镇 | 何官营 | 1102800598 | 何官营综合台区变压器 | 0 | 张文达 | 2024-10-01
1397 | 唐山市 | 乐亭县 | 毛庄供电所 | 毛庄镇 | 黑坨 | 1102651280 | 黑坨北综合台区变压器 | 0 | 张文达 | 2024-10-01
1398 | 唐山市 | 乐亭县 | 毛庄供电所 | 毛庄镇 | 黑坨 | 0103679596 | 黑坨台区变压器 | 0 | 张文达 | 2024-10-01
1399 | 唐山市 | 乐亭县 | 毛庄供电所 | 毛庄镇 | 黑坨 | 1103454667 | 黑坨综合3#台区变压器 | 0 | 张文达 | 2024-10-01
1400 | 唐山市 | 乐亭县 | 毛庄供电所 | 毛庄镇 | 后黑 | 0103311221 | 后黑北综合台区变压器 | 0 | 张文达 | 2024-10-01
1401 | 唐山市 | 乐亭县 | 毛庄供电所 | 毛庄镇 | 后黑 | 0103375546 | 后黑西综合台区变压器 | 0 | 张文达 | 2024-10-01
1402 | 唐山市 | 乐亭县 | 毛庄供电所 | 毛庄镇 | 后街 | 1102897846 | 后街南综合台区变压器 | 0 | 张文达 | 2024-10-01
1403 | 唐山市 | 乐亭县 | 毛庄供电所 | 毛庄镇 | 后街 | 1103468725 | 后街综合2#台区变压器 | 0 | 张文达 | 2024-10-01
1404 | 唐山市 | 乐亭县 | 毛庄供电所 | 毛庄镇 | 后街 | 0103311222 | 后街综合台区变压器 | 0 | 张文达 | 2024-10-01
1405 | 唐山市 | 乐亭县 | 毛庄供电所 | 乐亭镇 | 棘坨 | 1102681398 | 棘坨80合南台区变压器 | 0 | 张文达 | 2024-10-01
1406 | 唐山市 | 乐亭县 | 毛庄供电所 | 毛庄镇 | 街上 | 1102762582 | 街上200综合台区变压器 | 0 | 张文达 | 2024-10-01
1407 | 唐山市 | 乐亭县 | 毛庄供电所 | 乐亭镇 | 老母庙 | 0103509721 | 老母庙2号综合台区变压器 | 0 | 张文达 | 2024-10-01
1408 | 唐山市 | 乐亭县 | 毛庄供电所 | 乐亭镇 | 老母庙 | 0103375223 | 老母庙综合台区变压器 | 0 | 张文达 | 2024-10-01
1409 | 唐山市 | 乐亭县 | 毛庄供电所 | 乐亭镇 | 栗庄 | 1102845206 | 栗庄综合东台区变压器 | 0 | 张文达 | 2024-10-01
1410 | 唐山市 | 乐亭县 | 毛庄供电所 | 乐亭镇 | 栗庄 | 0103509711 | 栗庄综合西台区变压器 | 0 | 张文达 | 2024-10-01
1411 | 唐山市 | 乐亭县 | 毛庄供电所 | 毛庄镇 | 吝家铺 | 0103328662 | 吝家铺西综合台区变压器 | 0 | 张文达 | 2024-10-01
1412 | 唐山市 | 乐亭县 | 毛庄供电所 | 毛庄镇 | 刘庄 | 1102843228 | 刘庄北综合台区变压器 | 0 | 张文达 | 2024-10-01
1413 | 唐山市 | 乐亭县 | 毛庄供电所 | 乐亭镇 | 刘庄 | 0103375301 | 刘庄综合1#台区变压器 | 0 | 张文达 | 2024-10-01
1414 | 唐山市 | 乐亭县 | 毛庄供电所 | 毛庄镇 | 刘庄 | 0103374327 | 刘庄综合台区变压器 | 0 | 张文达 | 2024-10-01
1415 | 唐山市 | 乐亭县 | 毛庄供电所 | 毛庄镇 | 马神庙 | 1102846596 | 马神庙西综合台区变压器 | 0 | 张文达 | 2024-10-01
1416 | 唐山市 | 乐亭县 | 毛庄供电所 | 毛庄镇 | 马神庙 | 0103470161 | 马神庙综合3#台区变压器 | 0 | 张文达 | 2024-10-01
1417 | 唐山市 | 乐亭县 | 毛庄供电所 | 毛庄镇 | 马神庙 | 1102762714 | 马神庙综合台区变压器 | 0 | 张文达 | 2024-10-01
1418 | 唐山市 | 乐亭县 | 毛庄供电所 | 乐亭镇 | 毛庄 | 1103386484 | 毛庄北综合2#变压器 | 0 | 张文达 | 2024-10-01
1419 | 唐山市 | 乐亭县 | 毛庄供电所 | 毛庄镇 | 毛庄 | 1102845216 | 毛庄东2综合台区变压器 | 0 | 张文达 | 2024-10-01
1420 | 唐山市 | 乐亭县 | 毛庄供电所 | 毛庄镇 | 毛庄 | 1102682323 | 毛庄东综合台区变压器 | 0 | 张文达 | 2024-10-01
1421 | 唐山市 | 乐亭县 | 毛庄供电所 | 乐亭镇 | 庙上 | 1102681037 | 庙上250合台区变压器 | 0 | 张文达 | 2024-10-01
1422 | 唐山市 | 乐亭县 | 毛庄供电所 | 乐亭镇 | 母庄 | 0103509722 | 母庄3号综合台区变压器 | 0 | 张文达 | 2024-10-01
1423 | 唐山市 | 乐亭县 | 毛庄供电所 | 乐亭镇 | 母庄 | 1102681430 | 母庄综合台区变压器 | 0 | 张文达 | 2024-10-01
1424 | 唐山市 | 乐亭县 | 毛庄供电所 | 毛庄镇 | 南常坨 | 1103387352 | 南常坨南综合变压器 | 0 | 张文达 | 2024-10-01
1425 | 唐山市 | 乐亭县 | 毛庄供电所 | 毛庄镇 | 南常坨 | 1102651275 | 南常坨西综合台区变压器 | 0 | 张文达 | 2024-10-01
1426 | 唐山市 | 乐亭县 | 毛庄供电所 | 毛庄镇 | 南坨 | 0103375541 | 南坨东综合台区变压器 | 0 | 张文达 | 2024-10-01
1427 | 唐山市 | 乐亭县 | 毛庄供电所 | 毛庄镇 | 南坨 | 1102681408 | 南坨综合台区变压器 | 0 | 张文达 | 2024-10-01
1428 | 唐山市 | 乐亭县 | 毛庄供电所 | 毛庄镇 | 南庄坨 | 1102846591 | 南庄坨西综合台区变压器 | 0 | 张文达 | 2024-10-01
1429 | 唐山市 | 乐亭县 | 毛庄供电所 | 毛庄镇 | 庞康 | 1102762586 | 庞康200综合台区变压器 | 0 | 张文达 | 2024-10-01
1430 | 唐山市 | 乐亭县 | 毛庄供电所 | 毛庄镇 | 前黑 | 0103375542 | 前黑东综合台区变压器 | 0 | 张文达 | 2024-10-01
1431 | 唐山市 | 乐亭县 | 毛庄供电所 | 乐亭镇 | 前庞河 | 1102845203 | 前庞河综合3#台区变压器 | 0 | 张文达 | 2024-10-01
1432 | 唐山市 | 乐亭县 | 毛庄供电所 | 毛庄镇 | 前庞河 | 1102897849 | 前庞河综合4#台区变压器 | 0 | 张文达 | 2024-10-01
1433 | 唐山市 | 乐亭县 | 毛庄供电所 | 毛庄镇 | 前庞河 | 1102897850 | 前庞河综合5#台区变压器 | 0 | 张文达 | 2024-10-01
1434 | 唐山市 | 乐亭县 | 毛庄供电所 | 毛庄镇 | 任庄 | 1102845084 | 任庄综合台区变压器 | 0 | 张文达 | 2024-10-01
1435 | 唐山市 | 乐亭县 | 毛庄供电所 | 乐亭镇 | 三岔口 | 0103470163 | 三岔口综合台区变压器 | 0 | 张文达 | 2024-10-01
1436 | 唐山市 | 乐亭县 | 毛庄供电所 | 乐亭镇 | 邵庄 | 0103483381 | 邵庄4号综合台区变压器 | 0 | 张文达 | 2024-10-01
1437 | 唐山市 | 乐亭县 | 毛庄供电所 | 毛庄镇 | 石庄 | 1102897807 | 石庄南2综合台区变压器 | 0 | 张文达 | 2024-10-01
1438 | 唐山市 | 乐亭县 | 毛庄供电所 | 毛庄镇 | 石庄 | 0103311223 | 石庄南综合台区变压器 | 0 | 张文达 | 2024-10-01
1439 | 唐山市 | 乐亭县 | 毛庄供电所 | 毛庄镇 | 石庄 | 0103375543 | 石庄西综合台区变压器 | 0 | 张文达 | 2024-10-01
1440 | 唐山市 | 乐亭县 | 毛庄供电所 | 毛庄镇 | 史庄 | 1102682319 | 史庄综合台区变压器 | 0 | 张文达 | 2024-10-01
1441 | 唐山市 | 乐亭县 | 毛庄供电所 | 毛庄镇 | 松张 | 1103468724 | 松张综合2#台区变压器 | 0 | 张文达 | 2024-10-01
1442 | 唐山市 | 乐亭县 | 毛庄供电所 | 毛庄镇 | 松张 | 1102844851 | 松张综合台区变压器 | 0 | 张文达 | 2024-10-01
1443 | 唐山市 | 乐亭县 | 毛庄供电所 | 乐亭镇 | 铁庄 | 1102681425 | 铁庄南综合台区变压器1 | 0 | 张文达 | 2024-10-01
1444 | 唐山市 | 乐亭县 | 毛庄供电所 | 乐亭镇 | 湾坨 | 0103328642 | 湾坨200合北台区变压器 | 0 | 张文达 | 2024-10-01
1445 | 唐山市 | 乐亭县 | 毛庄供电所 | 乐亭镇 | 湾坨 | 1102681406 | 湾坨200合南台区变压器 | 0 | 张文达 | 2024-10-01
1446 | 唐山市 | 乐亭县 | 毛庄供电所 | 毛庄镇 | 王戈庄 | 1102844866 | 王戈庄北综合台区变压器 | 0 | 张文达 | 2024-10-01
1447 | 唐山市 | 乐亭县 | 毛庄供电所 | 毛庄镇 | 王戈庄 | 1102902652 | 王戈庄东2综合台区变压器 | 0 | 张文达 | 2024-10-01
1448 | 唐山市 | 乐亭县 | 毛庄供电所 | 毛庄镇 | 王戈庄 | 1102846520 | 王戈庄东综合台区变压器 | 0 | 张文达 | 2024-10-01
1449 | 唐山市 | 乐亭县 | 毛庄供电所 | 毛庄镇 | 王戈庄 | 1103468723 | 王戈庄西综合2#台区变压器 | 0 | 张文达 | 2024-10-01
1450 | 唐山市 | 乐亭县 | 毛庄供电所 | 乐亭镇 | 王庄 | 1102681038 | 王庄200合台区变压器 | 0 | 张文达 | 2024-10-01
1451 | 唐山市 | 乐亭县 | 毛庄供电所 | 毛庄镇 | 王庄东南 | 1102681049 | 王庄东南综台区变压器 | 0 | 张文达 | 2024-10-01
1452 | 唐山市 | 乐亭县 | 毛庄供电所 | 毛庄镇 | 吴庄小南庄 | 1102682318 | 吴庄小南庄综合台区变压器 | 0 | 张文达 | 2024-10-01
1453 | 唐山市 | 乐亭县 | 毛庄供电所 | 毛庄镇 | 吴庄 | 1102682317 | 吴庄综合台区变压器 | 0 | 张文达 | 2024-10-01
1454 | 唐山市 | 乐亭县 | 毛庄供电所 | 乐亭镇 | 西巩 | 1102843154 | 西巩2#综合台区变压器 | 0 | 张文达 | 2024-10-01
1455 | 唐山市 | 乐亭县 | 毛庄供电所 | 乐亭镇 | 西巩 | 0103375304 | 西巩综合台区变压器 | 0 | 张文达 | 2024-10-01
1456 | 唐山市 | 乐亭县 | 毛庄供电所 | 毛庄镇 | 夏康 | 0103675882 | 夏康综合2 | 0 | 张文达 | 2024-10-01
1457 | 唐山市 | 乐亭县 | 毛庄供电所 | 毛庄镇 | 夏康 | 1102651271 | 夏康综合台区变压器 | 0 | 张文达 | 2024-10-01
1458 | 唐山市 | 乐亭县 | 毛庄供电所 | 毛庄镇 | 小北 | 1102902654 | 小北综合2#台区变压器 | 0 | 张文达 | 2024-10-01
1459 | 唐山市 | 乐亭县 | 毛庄供电所 | 毛庄镇 | 小北 | 0103375225 | 小北综合台区变压器 | 0 | 张文达 | 2024-10-01
1460 | 唐山市 | 乐亭县 | 毛庄供电所 | 毛庄镇 | 小南 | 1103188461 | 小南2号综合 | 0 | 张文达 | 2024-10-01
1461 | 唐山市 | 乐亭县 | 毛庄供电所 | 乐亭镇 | 小庄 | 0103509714 | 小庄综合2#台区变压器 | 0 | 张文达 | 2024-10-01
1462 | 唐山市 | 乐亭县 | 毛庄供电所 | 乐亭镇 | 小庄 | 1102681421 | 小庄综合台区变压器 | 0 | 张文达 | 2024-10-01
1463 | 唐山市 | 乐亭县 | 毛庄供电所 | 毛庄镇 | 新村丁西 | 1103387341 | 新村丁西变压器 | 0 | 张文达 | 2024-10-01
1464 | 唐山市 | 乐亭县 | 毛庄供电所 | 毛庄镇 | 颜庄 | 0103375549 | 颜庄综合2#台区变压器 | 0 | 张文达 | 2024-10-01
1465 | 唐山市 | 乐亭县 | 毛庄供电所 | 毛庄镇 | 尹各庄 | 0103509762 | 尹各庄2号综合台区变压器 | 0 | 张文达 | 2024-10-01
1466 | 唐山市 | 乐亭县 | 毛庄供电所 | 乐亭镇 | 尹各庄 | 1102682315 | 尹各庄综合台区变压器 | 0 | 张文达 | 2024-10-01
1467 | 唐山市 | 乐亭县 | 毛庄供电所 | 毛庄镇 | 于坨 | 0103375403 | 于坨东综合台区变压器 | 0 | 张文达 | 2024-10-01
1468 | 唐山市 | 乐亭县 | 毛庄供电所 | 毛庄镇 | 于坨 | 0103375408 | 于坨中综合台区变压器 | 0 | 张文达 | 2024-10-01
1469 | 唐山市 | 乐亭县 | 毛庄供电所 | 毛庄镇 | 于坨 | 0103375544 | 于坨综合台区变压器 | 0 | 张文达 | 2024-10-01
1470 | 唐山市 | 乐亭县 | 毛庄供电所 | 乐亭镇 | 元庄 | 0103375303 | 元庄综合1#台区变压器 | 0 | 张文达 | 2024-10-01
1471 | 唐山市 | 乐亭县 | 毛庄供电所 | 乐亭镇 | 元庄 | 0103375302 | 元庄综合2#台区变压器 | 0 | 张文达 | 2024-10-01
1472 | 唐山市 | 乐亭县 | 毛庄供电所 | 乐亭镇 | 元庄 | 1102681445 | 元庄综合3#台区变压器 | 0 | 张文达 | 2024-10-01
1473 | 唐山市 | 乐亭县 | 毛庄供电所 | 乐亭镇 | 张滩 | 0103328701 | 张滩100合台区变压器 | 0 | 张文达 | 2024-10-01
1474 | 唐山市 | 乐亭县 | 毛庄供电所 | 毛庄镇 | 赵庄 | 1102681434 | 赵庄综合台区变压器 | 0 | 张文达 | 2024-10-01
1475 | 唐山市 | 乐亭县 | 毛庄供电所 | 毛庄镇 | 钟丁庄 | 0103509705 | 钟丁庄综合台区变压器 | 0 | 张文达 | 2024-10-01
1476 | 唐山市 | 乐亭县 | 毛庄供电所 | 乐亭镇 | 朱各庄 | 1102681043 | 朱各庄3#台区变压器 | 0 | 张文达 | 2024-10-01
1477 | 唐山市 | 乐亭县 | 毛庄供电所 | 乐亭镇 | 朱各庄 | 0103374326 | 朱各庄315变台台区变压器 | 0 | 张文达 | 2024-10-01
1478 | 唐山市 | 乐亭县 | 毛庄供电所 | 毛庄镇 | 朱庄 | 1102681418 | 朱庄综合台区变压器 | 0 | 张文达 | 2024-10-01
1479 | 唐山市 | 乐亭县 | 汤家河供电所 | 王滩镇 | 八亩湾 | 0103474041 | 八亩湾综合台区变压器 | 0 | 张文达 | 2024-10-01
1480 | 唐山市 | 乐亭县 | 汤家河供电所 | 王滩镇 | 聂庄 | 0103474042 | 聂庄综合1#台区变压器 | 0 | 张文达 | 2024-10-01
1481 | 唐山市 | 乐亭县 | 汤家河供电所 | 王滩镇 | 聂庄 | 0103474061 | 聂庄综合2#台区变压器 | 0 | 张文达 | 2024-10-01
1482 | 唐山市 | 乐亭县 | 汤家河供电所 | 王滩镇 | 宋庄 | 0103474062 | 宋庄综合台区变压器 | 0 | 张文达 | 2024-10-01
1483 | 唐山市 | 乐亭县 | 汤家河供电所 | 王滩镇 | 庙西 | 0103474063 | 电网_庙西综合2#台区变压器 | 0 | 张文达 | 2024-10-01
1484 | 唐山市 | 乐亭县 | 汤家河供电所 | 王滩镇 | 孙家房子 | 0103474064 | 孙家房子综合1#台区变压器 | 0 | 张文达 | 2024-10-01
1485 | 唐山市 | 乐亭县 | 汤家河供电所 | 王滩镇 | 周坨 | 0103474065 | 周坨综合台区变压器 | 0 | 张文达 | 2024-10-01
1486 | 唐山市 | 乐亭县 | 汤家河供电所 | 王滩镇 | 庙西 | 0103474066 | 庙西综合台区变压器 | 0 | 张文达 | 2024-10-01
1487 | 唐山市 | 乐亭县 | 汤家河供电所 | 王滩镇 | 王曲子 | 0103474067 | 王曲子综合台区变压器 | 0 | 张文达 | 2024-10-01
1488 | 唐山市 | 乐亭县 | 汤家河供电所 | 王滩镇 | 醋杨庄中 | 0103513874 | 电网_醋杨庄中综合变压器 | 0 | 张文达 | 2024-10-01
1489 | 唐山市 | 乐亭县 | 汤家河供电所 | 王滩镇 | 常庄 | 0103513875 | 电网_常庄3号变压器 | 0 | 张文达 | 2024-10-01
1490 | 唐山市 | 乐亭县 | 汤家河供电所 | 王滩镇 | 庙东 | 0103513876 | 电网_庙东2#变压器 | 0 | 张文达 | 2024-10-01
1491 | 唐山市 | 乐亭县 | 汤家河供电所 | 王滩镇 | 东滩 | 0103514051 | 电网_东滩综合3台区变压器 | 0 | 张文达 | 2024-10-01
1492 | 唐山市 | 乐亭县 | 汤家河供电所 | 王滩镇 | 王曲子 | 0103669660 | 电网_王曲子3#综合变压器 | 0 | 张文达 | 2024-10-01
1493 | 唐山市 | 乐亭县 | 汤家河供电所 | 王滩镇 | 纪各庄 | 0103679306 | 纪各庄综合5号台区变压器 | 0 | 张文达 | 2024-10-01
1494 | 唐山市 | 乐亭县 | 汤家河供电所 | 王滩镇 | 东滩 | 1102654059 | 东滩综合台区变压器 | 0 | 张文达 | 2024-10-01
1495 | 唐山市 | 乐亭县 | 汤家河供电所 | 王滩镇 | 东滩① | 1102654060 | 东滩①综合台区变压器 | 0 | 张文达 | 2024-10-01
1496 | 唐山市 | 乐亭县 | 汤家河供电所 | 王滩镇 | 常庄 | 1102681039 | 常庄综合1#台区变压器 | 0 | 张文达 | 2024-10-01
1497 | 唐山市 | 乐亭县 | 汤家河供电所 | 王滩镇 | 常庄 | 1102681040 | 常庄综合2#台区变压器 | 0 | 张文达 | 2024-10-01
1498 | 唐山市 | 乐亭县 | 汤家河供电所 | 王滩镇 | 聂庄 | 1102681044 | 电网_聂庄综合3#台区变压器 | 0 | 张文达 | 2024-10-01
1499 | 唐山市 | 乐亭县 | 汤家河供电所 | 王滩镇 | 尹庄 | 1102681046 | 电网_尹庄综合台区变压器 | 0 | 张文达 | 2024-10-01
1500 | 唐山市 | 乐亭县 | 汤家河供电所 | 王滩镇 | 聂庄 | 1102681393 | 电网_聂庄综合4#台区变压器 | 0 | 张文达 | 2024-10-01
1501 | 唐山市 | 乐亭县 | 汤家河供电所 | 王滩镇 | 聂乡 | 1102681394 | 聂乡综合台区变压器 | 0 | 张文达 | 2024-10-01
1502 | 唐山市 | 乐亭县 | 汤家河供电所 | 王滩镇 | 庙东 | 1102681395 | 庙东综合台区变压器 | 0 | 张文达 | 2024-10-01
1503 | 唐山市 | 乐亭县 | 汤家河供电所 | 王滩镇 | 罗庄 | 1102681397 | 罗庄综合台区变压器 | 0 | 张文达 | 2024-10-01
1504 | 唐山市 | 乐亭县 | 汤家河供电所 | 王滩镇 | 范庄 | 1102681405 | 范庄综合台区变压器 | 0 | 张文达 | 2024-10-01
1505 | 唐山市 | 乐亭县 | 汤家河供电所 | 王滩镇 | 醋杨庄 | 1102681410 | 醋杨庄综合1台区变压器 | 0 | 张文达 | 2024-10-01
1506 | 唐山市 | 乐亭县 | 汤家河供电所 | 王滩镇 | 醋杨庄 | 1102681411 | 醋杨庄综合2台区变压器 | 0 | 张文达 | 2024-10-01
1507 | 唐山市 | 乐亭县 | 汤家河供电所 | 王滩镇 | 白庄 | 1102681412 | 电网_白庄综合1#台区变压器 | 0 | 张文达 | 2024-10-01
1508 | 唐山市 | 乐亭县 | 汤家河供电所 | 王滩镇 | 白庄 | 1102681413 | 电网_白庄综合2#台区变压器 | 0 | 张文达 | 2024-10-01
1509 | 唐山市 | 乐亭县 | 汤家河供电所 | 王滩镇 | 西常 | 1102643466 | 电网_西常综合台区变压器 | 0 | 张文达 | 2024-10-01
1510 | 唐山市 | 乐亭县 | 汤家河供电所 | 王滩镇 | 齐各庄（西） | 1102643792 | 电网_齐各庄综合2#（西）综合台区变压器 | 0 | 张文达 | 2024-10-01
1511 | 唐山市 | 乐亭县 | 汤家河供电所 | 王滩镇 | 齐各庄(东) | 1102643793 | 电网_齐各庄综合1#(东)台区变压器 | 0 | 张文达 | 2024-10-01
1512 | 唐山市 | 乐亭县 | 汤家河供电所 | 王滩镇 | 纪各庄 | 1102643796 | 电网_纪各庄1号综合台区变压器 | 0 | 张文达 | 2024-10-01
1513 | 唐山市 | 乐亭县 | 汤家河供电所 | 王滩镇 | 纪各庄 | 1102643797 | 纪各庄2号综合台区变压器 | 0 | 张文达 | 2024-10-01
1514 | 唐山市 | 乐亭县 | 汤家河供电所 | 王滩镇 | 陆庄160KVA | 1102643818 | 电网_陆庄综合160KVA台区变压器 | 0 | 张文达 | 2024-10-01
1515 | 唐山市 | 乐亭县 | 汤家河供电所 | 王滩镇 | 陆庄200KVA | 1102643819 | 电网_陆庄综合200KVA台区变压器 | 0 | 张文达 | 2024-10-01
1516 | 唐山市 | 乐亭县 | 汤家河供电所 | 王滩镇 | 纪各庄 | 1102643829 | 电网_纪各庄综合4#台区变压器 | 0 | 张文达 | 2024-10-01
1517 | 唐山市 | 乐亭县 | 汤家河供电所 | 王滩镇 | 纪各庄 | 1102643830 | 电网_纪各庄综合3#台区变压器 | 0 | 张文达 | 2024-10-01
1518 | 唐山市 | 乐亭县 | 汤家河供电所 | 王滩镇 | 孙庄 | 1102643831 | 电网_孙庄综合2台区变压器 | 0 | 张文达 | 2024-10-01
1519 | 唐山市 | 乐亭县 | 汤家河供电所 | 王滩镇 | 东常 | 1102643837 | 电网_东常综合台区变压器 | 0 | 张文达 | 2024-10-01
1520 | 唐山市 | 乐亭县 | 汤家河供电所 | 王滩镇 | 周坨 | 1102716987 | 周坨综合2# | 0 | 张文达 | 2024-10-01
1521 | 唐山市 | 乐亭县 | 汤家河供电所 | 王滩镇 | 孙庄 | 1102717223 | 孙庄综合台区变压器 | 0 | 张文达 | 2024-10-01
1522 | 唐山市 | 乐亭县 | 汤家河供电所 | 王滩镇 | 白庄 | 1102845805 | 电网_白庄综合3#台区变压器 | 0 | 张文达 | 2024-10-01
1523 | 唐山市 | 乐亭县 | 汤家河供电所 | 王滩镇 | 王曲子 | 1102845806 | 电网_王曲子综合2#台区变压器 | 0 | 张文达 | 2024-10-01
1524 | 唐山市 | 乐亭县 | 汤家河供电所 | 王滩镇 | 陆庄 | 1102944810 | 电网_陆庄综合4#台区变压器 | 0 | 张文达 | 2024-10-01
1525 | 唐山市 | 乐亭县 | 汤家河供电所 | 王滩镇 | 西常 | 1102982295 | 西常综合2#台区变压器 | 0 | 张文达 | 2024-10-01
1526 | 唐山市 | 乐亭县 | 汤家河供电所 | 王滩镇 | 苏各庄 | 1103390930 | 苏各庄综合4号变压器 | 0 | 张文达 | 2024-10-01
1527 | 唐山市 | 乐亭县 | 汤家河供电所 | 王滩镇 | 双庙 | 1103390931 | 电网_双庙综合1#变压器 | 0 | 张文达 | 2024-10-01
1528 | 唐山市 | 乐亭县 | 汤家河供电所 | 王滩镇 | 陆庄 | 1103390936 | 电网_陆庄综合3#变压器 | 0 | 张文达 | 2024-10-01
1529 | 唐山市 | 乐亭县 | 汤家河供电所 | 王滩镇 | 苏各庄 | 1103390942 | 电网_苏各庄综合2#变压器 | 0 | 张文达 | 2024-10-01
1530 | 唐山市 | 乐亭县 | 汤家河供电所 | 王滩镇 | 苏各庄 | 1103390946 | 电网_苏各庄综合1#变压器 | 0 | 张文达 | 2024-10-01
1531 | 唐山市 | 乐亭县 | 汤家河供电所 | 王滩镇 | 西滩 | 1103390965 | 电网_西滩综合2#变压器 | 0 | 张文达 | 2024-10-01
1532 | 唐山市 | 乐亭县 | 汤家河供电所 | 王滩镇 | 西滩 | 1103390967 | 电网_西滩综合1#变压器 | 0 | 张文达 | 2024-10-01
1533 | 唐山市 | 乐亭县 | 汤家河供电所 | 王滩镇 | 双庙 | 1103390968 | 电网_双庙综合2#变压器 | 0 | 张文达 | 2024-10-01
1534 | 唐山市 | 乐亭县 | 汤家河供电所 | 汤家河镇 | 东麦港 | 1602240605003207 | 东麦港综合3# | 0 | 张文达 | 2024-10-01
1535 | 唐山市 | 乐亭县 | 汤家河供电所 | 汤家河镇 | 南翠 | 1607242405013943 | 南翠综合3#台区变压器 | 0 | 张文达 | 2024-10-01
1536 | 唐山市 | 乐亭县 | 汤家河供电所 | 汤家河镇 | 孟庄 | 1612232005238191 | 孟庄综合3#台区变压器 | 0 | 张文达 | 2024-10-01
1537 | 唐山市 | 乐亭县 | 汤家河供电所 | 汤家河镇 | 裴庄村 | 0103550383 | 电网_裴庄村综合台区变压器 | 0 | 张文达 | 2024-10-01
1538 | 唐山市 | 乐亭县 | 汤家河供电所 | 汤家河镇 | 史庄 | 0103632192 | 电网_史庄综合4#台区变压器 | 0 | 张文达 | 2024-10-01
1539 | 唐山市 | 乐亭县 | 汤家河供电所 | 汤家河镇 | 大李庄 | 0103665955 | 电网_大李庄4#综合台区变压器 | 0 | 张文达 | 2024-10-01
1540 | 唐山市 | 乐亭县 | 汤家河供电所 | 汤家河镇 | 马杨庄南 | 0103679125 | 马杨庄南5#综合台区 | 0 | 张文达 | 2024-10-01
1541 | 唐山市 | 乐亭县 | 汤家河供电所 | 汤家河镇 | 瑶各庄 | 1102643455 | 电网_瑶各庄综合台区变压器 | 0 | 张文达 | 2024-10-01
1542 | 唐山市 | 乐亭县 | 汤家河供电所 | 汤家河镇 | 薛庄 | 1102643456 | 电网_薛庄综合1#台区变压器 | 0 | 张文达 | 2024-10-01
1543 | 唐山市 | 乐亭县 | 汤家河供电所 | 汤家河镇 | 东桑园 | 1102643457 | 东桑园综合台区变压器 | 0 | 张文达 | 2024-10-01
1544 | 唐山市 | 乐亭县 | 汤家河供电所 | 汤家河镇 | 新庄北 | 1102643459 | 电网_新庄北综合台区变压器 | 0 | 张文达 | 2024-10-01
1545 | 唐山市 | 乐亭县 | 汤家河供电所 | 汤家河镇 | 新庄南 | 1102643461 | 电网_新庄南综合台区变压器 | 0 | 张文达 | 2024-10-01
1546 | 唐山市 | 乐亭县 | 汤家河供电所 | 汤家河镇 | 西桑园村 | 1102643465 | 电网_西桑园村综合1#台区变压器 | 0 | 张文达 | 2024-10-01
1547 | 唐山市 | 乐亭县 | 汤家河供电所 | 汤家河镇 | 田庄 | 1102643467 | 电网_田庄综合2#台区变压器 | 0 | 张文达 | 2024-10-01
1548 | 唐山市 | 乐亭县 | 汤家河供电所 | 汤家河镇 | 汤镇公变3 | 1102643469 | 电网_汤镇公变3号综合台区变压器 | 0 | 张文达 | 2024-10-01
1549 | 唐山市 | 乐亭县 | 汤家河供电所 | 汤家河镇 | 汤镇公变4 | 1102643470 | 电网_汤镇公变4#台区变压器 | 0 | 张文达 | 2024-10-01
1550 | 唐山市 | 乐亭县 | 汤家河供电所 | 汤家河镇 | 汤镇公变1 | 1102643471 | 电网_汤镇公变1号综合台区变压器 | 0 | 张文达 | 2024-10-01
1551 | 唐山市 | 乐亭县 | 汤家河供电所 | 汤家河镇 | 孟庄 | 1102643786 | 电网_孟庄综合2#台区变压器 | 0 | 张文达 | 2024-10-01
1552 | 唐山市 | 乐亭县 | 汤家河供电所 | 汤家河镇 | 史庄村100KVA | 1102643787 | 电网_史庄村综合100KVA台区变压器 | 0 | 张文达 | 2024-10-01
1553 | 唐山市 | 乐亭县 | 汤家河供电所 | 汤家河镇 | 史庄 | 1102643789 | 电网_史庄综合5#台区变压器 | 0 | 张文达 | 2024-10-01
1554 | 唐山市 | 乐亭县 | 汤家河供电所 | 汤家河镇 | 史庄 | 1102643790 | 史庄综合3#台区变压器 | 0 | 张文达 | 2024-10-01
1555 | 唐山市 | 乐亭县 | 汤家河供电所 | 汤家河镇 | 裴庄 | 1102643794 | 电网_裴庄3号综合 | 0 | 张文达 | 2024-10-01
1556 | 唐山市 | 乐亭县 | 汤家河供电所 | 汤家河镇 | 裴庄 | 1102643795 | 裴庄综合2#台区变压器 | 0 | 张文达 | 2024-10-01
1557 | 唐山市 | 乐亭县 | 汤家河供电所 | 汤家河镇 | 泥滩 | 1102643798 | 电网_泥滩1号综合台区变压器 | 0 | 张文达 | 2024-10-01
1558 | 唐山市 | 乐亭县 | 汤家河供电所 | 汤家河镇 | 泥滩 | 1102643800 | 泥滩综合3#台区变压器 | 0 | 张文达 | 2024-10-01
1559 | 唐山市 | 乐亭县 | 汤家河供电所 | 汤家河镇 | 南张南 | 1102643801 | 电网_南张南综合台区变压器 | 0 | 张文达 | 2024-10-01
1560 | 唐山市 | 乐亭县 | 汤家河供电所 | 汤家河镇 | 南翠 | 1102643803 | 南翠综合1# | 0 | 张文达 | 2024-10-01
1561 | 唐山市 | 乐亭县 | 汤家河供电所 | 汤家河镇 | 麦东 | 1102643805 | 电网_麦东3号台区变压器 | 0 | 张文达 | 2024-10-01
1562 | 唐山市 | 乐亭县 | 汤家河供电所 | 汤家河镇 | 毛丰庄村 | 1102643807 | 电网_毛丰庄村综合台区变压器 | 0 | 张文达 | 2024-10-01
1563 | 唐山市 | 乐亭县 | 汤家河供电所 | 汤家河镇 | 麦西 | 1102643809 | 电网_麦西综合3台区变压器 | 0 | 张文达 | 2024-10-01
1564 | 唐山市 | 乐亭县 | 汤家河供电所 | 汤家河镇 | 麦西 | 1102643810 | 电网_麦西综合1台区变压器 | 0 | 张文达 | 2024-10-01
1565 | 唐山市 | 乐亭县 | 汤家河供电所 | 汤家河镇 | 麦西 | 1102643811 | 麦西综合2#台区变压器 | 0 | 张文达 | 2024-10-01
1566 | 唐山市 | 乐亭县 | 汤家河供电所 | 汤家河镇 | 汤镇公变2 | 1102643832 | 电网_汤镇公变2号综合台区变压器 | 0 | 张文达 | 2024-10-01
1567 | 唐山市 | 乐亭县 | 汤家河供电所 | 汤家河镇 | 东麦港 | 1102643834 | 电网_东麦港综合1#台区变压器 | 0 | 张文达 | 2024-10-01
1568 | 唐山市 | 乐亭县 | 汤家河供电所 | 汤家河镇 | 东麦港 | 1102643835 | 电网_东麦港综合2#台区变压器 | 0 | 张文达 | 2024-10-01
1569 | 唐山市 | 乐亭县 | 汤家河供电所 | 汤家河镇 | 大李庄 | 1102643838 | 电网_大李庄综合3#台区变压器 | 0 | 张文达 | 2024-10-01
1570 | 唐山市 | 乐亭县 | 汤家河供电所 | 汤家河镇 | 大李庄 | 1102643840 | 电网_大李庄综合2#台区变压器 | 0 | 张文达 | 2024-10-01
1571 | 唐山市 | 乐亭县 | 汤家河供电所 | 汤家河镇 | 大李庄 | 1102643841 | 大李庄综合1#台区变压器 | 0 | 张文达 | 2024-10-01
1572 | 唐山市 | 乐亭县 | 汤家河供电所 | 汤家河镇 | 西桑园 | 1102716453 | 电网_西桑园综合2# | 0 | 张文达 | 2024-10-01
1573 | 唐山市 | 乐亭县 | 汤家河供电所 | 汤家河镇 | 南翠 | 1102716705 | 南翠综合2#台区变压器 | 0 | 张文达 | 2024-10-01
1574 | 唐山市 | 乐亭县 | 汤家河供电所 | 汤家河镇 | 麦东村 | 1102717062 | 电网_麦东村综合1# | 0 | 张文达 | 2024-10-01
1575 | 唐山市 | 乐亭县 | 汤家河供电所 | 汤家河镇 | 史庄村 | 1102759829 | 电网_史庄村综合2#台区变压器 | 0 | 张文达 | 2024-10-01
1576 | 唐山市 | 乐亭县 | 汤家河供电所 | 汤家河镇 | 小麦港 | 1102761163 | 电网_小麦港综合台区变压器 | 0 | 张文达 | 2024-10-01
1577 | 唐山市 | 乐亭县 | 汤家河供电所 | 汤家河镇 | 北翠村 | 1102761382 | 电网_北翠村综合3# | 0 | 张文达 | 2024-10-01
1578 | 唐山市 | 乐亭县 | 汤家河供电所 | 汤家河镇 | 史庄 | 1102845804 | 电网_史庄综合6#台区变压器 | 0 | 张文达 | 2024-10-01
1579 | 唐山市 | 乐亭县 | 汤家河供电所 | 汤家河镇 | 东桑园村 | 1102891380 | 东桑园村综合3台区变压器 | 0 | 张文达 | 2024-10-01
1580 | 唐山市 | 乐亭县 | 汤家河供电所 | 汤家河镇 | 东桑园 | 1102944805 | 电网_东桑园综合2#台区变压器 | 0 | 张文达 | 2024-10-01
1581 | 唐山市 | 乐亭县 | 汤家河供电所 | 汤家河镇 | 汤镇公变5 | 1103265987 | 电网_汤镇公变5#综合变压器 | 0 | 张文达 | 2024-10-01
1582 | 唐山市 | 乐亭县 | 汤家河供电所 | 汤家河镇 | 南张北 | 1103390929 | 电网_南张北综合变压器 | 0 | 张文达 | 2024-10-01
1583 | 唐山市 | 乐亭县 | 汤家河供电所 | 汤家河镇 | 麦东村 | 1103390932 | 电网_麦东村综合2#变压器 | 0 | 张文达 | 2024-10-01
1584 | 唐山市 | 乐亭县 | 汤家河供电所 | 汤家河镇 | 马杨庄 | 1103390933 | 电网_马杨庄4#变压器 | 0 | 张文达 | 2024-10-01
1585 | 唐山市 | 乐亭县 | 汤家河供电所 | 汤家河镇 | 北翠村 | 1103390935 | 电网_北翠村综合1号 | 0 | 张文达 | 2024-10-01
1586 | 唐山市 | 乐亭县 | 汤家河供电所 | 汤家河镇 | 马杨庄南 | 1103390937 | 电网_马杨庄南综合变压器 | 0 | 张文达 | 2024-10-01
1587 | 唐山市 | 乐亭县 | 汤家河供电所 | 汤家河镇 | 孟庄村 | 1103390938 | 电网_孟庄村综合变压器 | 0 | 张文达 | 2024-10-01
1588 | 唐山市 | 乐亭县 | 汤家河供电所 | 汤家河镇 | 马杨庄北 | 1103390944 | 电网_马杨庄北综合变压器 | 0 | 张文达 | 2024-10-01
1589 | 唐山市 | 乐亭县 | 汤家河供电所 | 汤家河镇 | 马大庄 | 1103390945 | 电网_马大庄综合变压器 | 0 | 张文达 | 2024-10-01
1590 | 唐山市 | 乐亭县 | 汤家河供电所 | 汤家河镇 | 泥滩 | 1103390947 | 电网_泥滩2号综合变压器 | 0 | 张文达 | 2024-10-01
1591 | 唐山市 | 乐亭县 | 汤家河供电所 | 汤家河镇 | 北翠村 | 1103390948 | 电网_北翠村综合2#变压器 | 0 | 张文达 | 2024-10-01
1592 | 唐山市 | 乐亭县 | 汤家河供电所 | 汤家河镇 | 北张北 | 1103390951 | 电网_北张北综合变压器 | 0 | 张文达 | 2024-10-01
1593 | 唐山市 | 乐亭县 | 汤家河供电所 | 汤家河镇 | 北张西 | 1103390952 | 电网_北张西综合变压器 | 0 | 张文达 | 2024-10-01
1594 | 唐山市 | 乐亭县 | 汤家河供电所 | 汤家河镇 | 马杨庄西 | 1103390953 | 电网_马杨庄西综合变压器 | 0 | 张文达 | 2024-10-01
1595 | 唐山市 | 乐亭县 | 汤家河供电所 | 汤家河镇 | 汤家河 | 1103390957 | 电网_汤家河综合6# | 0 | 张文达 | 2024-10-01
1596 | 唐山市 | 乐亭县 | 汤家河供电所 | 汤家河镇 | 北张南 | 1103390960 | 电网_北张南综合 | 0 | 张文达 | 2024-10-01
1597 | 唐山市 | 乐亭县 | 汤家河供电所 | 汤家河镇 | 新庄 | 1103390961 | 新庄3#综合 | 0 | 张文达 | 2024-10-01
1598 | 唐山市 | 乐亭县 | 汤家河供电所 | 汤家河镇 | 南张西 | 1103390969 | 电网_南张西综合变压器 | 0 | 张文达 | 2024-10-01
1599 | 唐山市 | 乐亭县 | 汤家河供电所 | 汤家河镇 | 瑶各庄 | 1103560735 | 瑶各庄2#综合 | 0 | 张文达 | 2024-10-01
1600 | 唐山市 | 乐亭县 | 汤家河供电所 | 汤家河镇 | 小黑坨 | 1102647326 | 电网_小黑坨综合2#台区变压器 | 0 | 张文达 | 2024-10-01
1601 | 唐山市 | 乐亭县 | 汤家河供电所 | 汤家河镇 | 后坨 | 1102647337 | 后坨综合1#台区变压器1 | 0 | 张文达 | 2024-10-01
1602 | 唐山市 | 乐亭县 | 汤家河供电所 | 汤家河镇 | 后坨 | 1103074567 | 电网_后坨综合2#台区变压器 | 0 | 张文达 | 2024-10-01
1603 | 唐山市 | 乐亭县 | 汤家河供电所 | 汤家河镇 | 小黑坨 | 1103390919 | 电网_小黑坨综合4# | 0 | 张文达 | 2024-10-01
1604 | 唐山市 | 乐亭县 | 汤家河供电所 | 汤家河镇 | 苏家铺 | 0103055744 | 电网_苏家铺2号台区变压器 | 0 | 张文达 | 2024-10-01
1605 | 唐山市 | 乐亭县 | 汤家河供电所 | 汤家河镇 | 苏家铺村 | 0103536712 | 电网_苏家铺村3号综合变压器 | 0 | 张文达 | 2024-10-01
1606 | 唐山市 | 乐亭县 | 汤家河供电所 | 汤家河镇 | 园区变 | 0103549632 | 电网_园区综合变台区 | 0 | 张文达 | 2024-10-01
1607 | 唐山市 | 乐亭县 | 汤家河供电所 | 汤家河镇 | 杨井上 | 0103551212 | 杨井上综合5#台区变压器 | 0 | 张文达 | 2024-10-01
1608 | 唐山市 | 乐亭县 | 汤家河供电所 | 汤家河镇 | 杨井上村 | 1102643851 | 电网_杨井上村综合1#台区变压器 | 0 | 张文达 | 2024-10-01
1609 | 唐山市 | 乐亭县 | 汤家河供电所 | 汤家河镇 | 安子东南 | 1102643853 | 电网_安子东南综合台区变压器 | 0 | 张文达 | 2024-10-01
1610 | 唐山市 | 乐亭县 | 汤家河供电所 | 汤家河镇 | 苏家铺村 | 1102643854 | 苏家铺村综合台区变压器 | 0 | 张文达 | 2024-10-01
1611 | 唐山市 | 乐亭县 | 汤家河供电所 | 汤家河镇 | 安子东东 | 1102718489 | 安子东东综合台区变压器 | 0 | 张文达 | 2024-10-01
1612 | 唐山市 | 乐亭县 | 汤家河供电所 | 汤家河镇 | 安子东 | 1103074566 | 电网_安子东综合4#台区变压器 | 0 | 张文达 | 2024-10-01
1613 | 唐山市 | 乐亭县 | 汤家河供电所 | 汤家河镇 | 王伙房东 | 1608241405014180 | 王伙房东综合4#台区变压器 | 0 | 张文达 | 2024-10-01
1614 | 唐山市 | 乐亭县 | 汤家河供电所 | 汤家河镇 | 雷庄南(公庄) | 0103355121 | 雷庄南综合(公庄)台区变压器 | 0 | 张文达 | 2024-10-01
1615 | 唐山市 | 乐亭县 | 汤家河供电所 | 汤家河镇 | 葡萄庄子 | 0103469521 | 葡萄庄子综合1#台区变压器 | 0 | 张文达 | 2024-10-01
1616 | 唐山市 | 乐亭县 | 汤家河供电所 | 汤家河镇 | 葡萄庄子 | 0103469522 | 电网_葡萄庄子综合4#台区变压器 | 0 | 张文达 | 2024-10-01
1617 | 唐山市 | 乐亭县 | 汤家河供电所 | 汤家河镇 | 张庄 | 1102643452 | 张庄综合2#台区变压器1 | 0 | 张文达 | 2024-10-01
1618 | 唐山市 | 乐亭县 | 汤家河供电所 | 汤家河镇 | 田庄 | 1102643468 | 电网_田庄综合1#台区变压器 | 0 | 张文达 | 2024-10-01
1619 | 唐山市 | 乐亭县 | 汤家河供电所 | 汤家河镇 | 雷庄南(大刘庄) | 1102643821 | 雷庄南综合(大刘庄)台区变压器 | 0 | 张文达 | 2024-10-01
1620 | 唐山市 | 乐亭县 | 汤家河供电所 | 汤家河镇 | 周庄北 | 1102643825 | 周庄北综合台区变压器 | 0 | 张文达 | 2024-10-01
1621 | 唐山市 | 乐亭县 | 汤家河供电所 | 汤家河镇 | 老爷庙 | 1102643827 | 电网_老爷庙综合2#台区变压器 | 0 | 张文达 | 2024-10-01
1622 | 唐山市 | 乐亭县 | 汤家河供电所 | 汤家河镇 | 老爷庙 | 1102643828 | 电网_老爷庙综合1#台区变压器 | 0 | 张文达 | 2024-10-01
1623 | 唐山市 | 乐亭县 | 汤家河供电所 | 汤家河镇 | 王伙房村东 | 1102643850 | 王伙房村综合2#东台区变压器 | 0 | 张文达 | 2024-10-01
1624 | 唐山市 | 乐亭县 | 汤家河供电所 | 汤家河镇 | 杨井上村 | 1102643852 | 电网_杨井上村综合2#台区变压器 | 0 | 张文达 | 2024-10-01
1625 | 唐山市 | 乐亭县 | 汤家河供电所 | 汤家河镇 | 葡萄庄子 | 1102643857 | 电网_葡萄庄子综合5#台区变压器 | 0 | 张文达 | 2024-10-01
1626 | 唐山市 | 乐亭县 | 汤家河供电所 | 汤家河镇 | 葡萄庄子 | 1102643858 | 葡萄庄子综合3#台区变压器 | 0 | 张文达 | 2024-10-01
1627 | 唐山市 | 乐亭县 | 汤家河供电所 | 汤家河镇 | 海田一队 | 1102643861 | 海田一队综合台区变压器 | 0 | 张文达 | 2024-10-01
1628 | 唐山市 | 乐亭县 | 汤家河供电所 | 汤家河镇 | 薛庄村 | 1102944813 | 薛庄村综合2#台区变压器 | 0 | 张文达 | 2024-10-01
1629 | 唐山市 | 乐亭县 | 汤家河供电所 | 汤家河镇 | 小刘庄子 | 1103390934 | 电网_小刘庄子综合变压器 | 0 | 张文达 | 2024-10-01
1630 | 唐山市 | 乐亭县 | 汤家河供电所 | 汤家河镇 | 雷庄南(西管里) | 1103390940 | 雷庄南综合(西管里)变压器 | 0 | 张文达 | 2024-10-01
1631 | 唐山市 | 乐亭县 | 汤家河供电所 | 汤家河镇 | 雷庄北(雷庄) | 1103390943 | 电网_雷庄北综合(雷庄)变压器 | 0 | 张文达 | 2024-10-01
1632 | 唐山市 | 乐亭县 | 汤家河供电所 | 汤家河镇 | 张庄 | 1103390949 | 电网_张庄综合1#变压器 | 0 | 张文达 | 2024-10-01
1633 | 唐山市 | 乐亭县 | 汤家河供电所 | 汤家河镇 | 周庄南 | 1103390950 | 周庄南综合变压器 | 0 | 张文达 | 2024-10-01
1634 | 唐山市 | 乐亭县 | 汤家河供电所 | 汤家河镇 | 周庄 | 1103390959 | 电网_周庄3#综合 | 0 | 张文达 | 2024-10-01
1635 | 唐山市 | 乐亭县 | 汤家河供电所 | 汤家河镇 | 小刘庄子 | 1103390962 | 电网_小刘庄子2#综合 | 0 | 张文达 | 2024-10-01
1636 | 唐山市 | 乐亭县 | 汤家河供电所 | 汤家河镇 | 沙口村东 | 1606241705022236 | 沙口村东综合4台区变压器 | 0 | 张文达 | 2024-10-01
1637 | 唐山市 | 乐亭县 | 汤家河供电所 | 汤家河镇 | 甘草坨 | 0103509709 | 电网_甘草坨 | 0 | 张文达 | 2024-10-01
1638 | 唐山市 | 乐亭县 | 汤家河供电所 | 汤家河镇 | 大杨庄北 | 0103509710 | 大杨庄北综合 | 0 | 张文达 | 2024-10-01
1639 | 唐山市 | 乐亭县 | 汤家河供电所 | 汤家河镇 | 安子东北 | 0103655702 | 电网_安子东北5# | 0 | 张文达 | 2024-10-01
1640 | 唐山市 | 乐亭县 | 汤家河供电所 | 汤家河镇 | 甘草坨村 | 1102643433 | 甘草坨村综合3#台区变压器 | 0 | 张文达 | 2024-10-01
1641 | 唐山市 | 乐亭县 | 汤家河供电所 | 汤家河镇 | 杨家庄村 | 1102643435 | 电网_杨家庄村综合1#台区变压器 | 0 | 张文达 | 2024-10-01
1642 | 唐山市 | 乐亭县 | 汤家河供电所 | 汤家河镇 | 范庄村 | 1102643437 | 范庄村综合台区变压器 | 0 | 张文达 | 2024-10-01
1643 | 唐山市 | 乐亭县 | 汤家河供电所 | 汤家河镇 | 杨家庄村 | 1102643439 | 电网_杨家庄村综合2#台区变压器 | 0 | 张文达 | 2024-10-01
1644 | 唐山市 | 乐亭县 | 汤家河供电所 | 汤家河镇 | 徐赵庄村 | 1102643440 | 徐赵庄村综合台区变压器 | 0 | 张文达 | 2024-10-01
1645 | 唐山市 | 乐亭县 | 汤家河供电所 | 汤家河镇 | 小黑坨村 | 1102643441 | 电网_小黑坨村综合台区变压器 | 0 | 张文达 | 2024-10-01
1646 | 唐山市 | 乐亭县 | 汤家河供电所 | 汤家河镇 | 瓦房 | 1102643442 | 电网_瓦房综合2#台区变压器 | 0 | 张文达 | 2024-10-01
1647 | 唐山市 | 乐亭县 | 汤家河供电所 | 汤家河镇 | 安子东北 | 1102643443 | 电网_安子东北综合台区变压器 | 0 | 张文达 | 2024-10-01
1648 | 唐山市 | 乐亭县 | 汤家河供电所 | 汤家河镇 | 沙口 | 1102643444 | 沙口综合3#台区变压器 | 0 | 张文达 | 2024-10-01
1649 | 唐山市 | 乐亭县 | 汤家河供电所 | 汤家河镇 | 沙口村 | 1102643445 | 沙口村综合2#台区变压器 | 0 | 张文达 | 2024-10-01
1650 | 唐山市 | 乐亭县 | 汤家河供电所 | 汤家河镇 | 沙口村 | 1102643446 | 沙口村综合1 | 0 | 张文达 | 2024-10-01
1651 | 唐山市 | 乐亭县 | 汤家河供电所 | 汤家河镇 | 甘草坨村 | 1102643447 | 电网_甘草坨村综合1#台区变压器 | 0 | 张文达 | 2024-10-01
1652 | 唐山市 | 乐亭县 | 汤家河供电所 | 汤家河镇 | 甘草坨村 | 1102643448 | 电网_甘草坨村综合2#台区变压器 | 0 | 张文达 | 2024-10-01
1653 | 唐山市 | 乐亭县 | 汤家河供电所 | 汤家河镇 | 大杨庄村 | 1102643449 | 电网_大杨庄村综合台区变压器 | 0 | 张文达 | 2024-10-01
1654 | 唐山市 | 乐亭县 | 汤家河供电所 | 汤家河镇 | 徐赵庄村 | 1102944133 | 电网_徐赵庄村综合2#台区变压器 | 0 | 张文达 | 2024-10-01
1655 | 唐山市 | 乐亭县 | 汤家河供电所 | 汤家河镇 | 大杨庄 | 1103378610 | 电网_大杨庄2号综合 | 0 | 张文达 | 2024-10-01
1656 | 唐山市 | 乐亭县 | 汤家河供电所 | 汤家河镇 | 范庄 | 1103390917 | 范庄综合2# | 0 | 张文达 | 2024-10-01
1657 | 唐山市 | 乐亭县 | 汤家河供电所 | 汤家河镇 | 钟庄村 | 1103390918 | 钟庄村综合变压器 | 0 | 张文达 | 2024-10-01
1658 | 唐山市 | 乐亭县 | 汤家河供电所 | 汤家河镇 | 小黑坨村 | 1103390920 | 电网_小黑坨村综合3# | 0 | 张文达 | 2024-10-01
1659 | 唐山市 | 乐亭县 | 汤家河供电所 | 汤家河镇 | 瓦房村 | 1103390922 | 电网_瓦房村综合变压器 | 0 | 张文达 | 2024-10-01
1660 | 唐山市 | 乐亭县 | 庞各庄供电所 | 大相各庄镇 | 小相各庄村 | 0103328081 | 小相各庄综合台区变压器 | 0 | 张文达 | 2024-10-01
1661 | 唐山市 | 乐亭县 | 庞各庄供电所 | 大相各庄镇 | 小相各庄村 | 1103468714 | 小相南综合2#台区变压器 | 0 | 张文达 | 2024-10-01
1662 | 唐山市 | 乐亭县 | 庞各庄供电所 | 大相各庄镇 | 王烧纸庄村 | 1102648622 | 王烧纸村综合台区变压器 | 0 | 张文达 | 2024-10-01
1663 | 唐山市 | 乐亭县 | 庞各庄供电所 | 大相各庄镇 | 王烧纸庄村 | 1103468712 | 王烧北综合2#台区变压器 | 0 | 张文达 | 2024-10-01
1664 | 唐山市 | 乐亭县 | 庞各庄供电所 | 大相各庄镇 | 前马烧纸庄村 | 0103373224 | 前马烧纸庄1队综合台区变压器 | 0 | 张文达 | 2024-10-01
1665 | 唐山市 | 乐亭县 | 庞各庄供电所 | 大相各庄镇 | 前马烧纸庄村 | ： 0103328321 | 前马烧纸庄2队综合台区变压器 | 0 | 张文达 | 2024-10-01
1666 | 唐山市 | 乐亭县 | 庞各庄供电所 | 大相各庄镇 | 后马烧纸村 | 1102648647 | 后马烧纸村综合台区变压器 | 0 | 张文达 | 2024-10-01
1667 | 唐山市 | 乐亭县 | 庞各庄供电所 | 大相各庄镇 | 顾烧纸村 | 0103328342 | 顾烧纸村综合台区变压器 | 0 | 张文达 | 2024-10-01
1668 | 唐山市 | 乐亭县 | 庞各庄供电所 | 大相各庄镇 | 徐烧纸庄村 | 1102648623 | 徐烧纸庄村综合台区变压器 | 0 | 张文达 | 2024-10-01
1669 | 唐山市 | 乐亭县 | 庞各庄供电所 | 大相各庄镇 | 徐烧纸庄村 | 1102758408 | 徐烧2#综合-200台区变压器 | 0 | 张文达 | 2024-10-01
1670 | 唐山市 | 乐亭县 | 庞各庄供电所 | 大相各庄镇 | 徐烧纸庄村 | 1102844258 | 徐烧3#综合台区变压器 | 0 | 张文达 | 2024-10-01
1671 | 唐山市 | 乐亭县 | 庞各庄供电所 | 大相各庄镇 | 邵家岭村 | 1103260521 | 邵岭村综合台区变压器 | 0 | 张文达 | 2024-10-01
1672 | 唐山市 | 乐亭县 | 庞各庄供电所 | 大相各庄镇 | 邵家岭村 | 1103222568 | 邵家岭南综合2#台区变压器（煤改电） | 0 | 张文达 | 2024-10-01
1673 | 唐山市 | 乐亭县 | 庞各庄供电所 | 大相各庄镇 | 邵家岭村 | 1103222568 | 邵家岭北综合3#台区变压器（煤改电） | 0 | 张文达 | 2024-10-01
1674 | 唐山市 | 乐亭县 | 庞各庄供电所 | 大相各庄镇 | 邵家岭村 | 1103093850 | 邵家岭1号变压器（机井通） | 80 | 张文达 | 2024-10-01
1675 | 唐山市 | 乐亭县 | 庞各庄供电所 | 大相各庄镇 | 刘火烧佛村 | 0103373223 | 刘火烧佛综合台区变压器 | 0 | 张文达 | 2024-10-01
1676 | 唐山市 | 乐亭县 | 庞各庄供电所 | 大相各庄镇 | 刘火烧佛村 | 1102648640 | 刘火南综合台区变压器 | 0 | 张文达 | 2024-10-01
1677 | 唐山市 | 乐亭县 | 庞各庄供电所 | 大相各庄镇 | 付火烧佛村 | 1102648649 | 付火烧佛综合台区变压器 | 0 | 张文达 | 2024-10-01
1678 | 唐山市 | 乐亭县 | 庞各庄供电所 | 大相各庄镇 | 付火烧佛村 | 0103328243 | 付火烧佛2#综合台区变压器 | 0 | 张文达 | 2024-10-01
1679 | 唐山市 | 乐亭县 | 庞各庄供电所 | 大相各庄镇 | 王火烧佛村 | 0103328361 | 王火烧佛综合台区变压器 | 26.45 | 张文达 | 2024-10-01
1680 | 唐山市 | 乐亭县 | 庞各庄供电所 | 大相各庄镇 | 王火烧佛村 | 0103328421 | 王火综合2台区变压器 | 0 | 张文达 | 2024-10-01
1681 | 唐山市 | 乐亭县 | 庞各庄供电所 | 大相各庄镇 | 张火烧佛村 | 0103328404 | 张火烧佛综合台区变压器 | 21.15 | 张文达 | 2024-10-01
1682 | 唐山市 | 乐亭县 | 庞各庄供电所 | 大相各庄镇 | 张火烧佛村 | 0103328406 | 张火西综合台区变压器 | 0 | 张文达 | 2024-10-01
1683 | 唐山市 | 乐亭县 | 庞各庄供电所 | 大相各庄镇 | 张火烧佛村 | 1103468710 | 张火北综合3#台区变压器 | 0 | 张文达 | 2024-10-01
1684 | 唐山市 | 乐亭县 | 庞各庄供电所 | 大相各庄镇 | 陶庄村 | 0103323321 | 陶庄村综合台区变压器 | 0 | 张文达 | 2024-10-01
1685 | 唐山市 | 乐亭县 | 庞各庄供电所 | 大相各庄镇 | 陶庄村 | 103488442 | 陶庄西综合台区变压器 | 0 | 张文达 | 2024-10-01
1686 | 唐山市 | 乐亭县 | 庞各庄供电所 | 大相各庄镇 | 陶庄村 | 1102648621 | 陶乡直综合-100台区变压器 | 200 | 张文达 | 2024-10-01
1687 | 唐山市 | 乐亭县 | 庞各庄供电所 | 大相各庄镇 | 党庄村 | 1102648650 | 党庄村综合台区变压器 | 0 | 张文达 | 2024-10-01
1688 | 唐山市 | 乐亭县 | 庞各庄供电所 | 大相各庄镇 | 党庄村 | 1102844646 | 党庄2#综合台区变压器 | 0 | 张文达 | 2024-10-01
1689 | 唐山市 | 乐亭县 | 庞各庄供电所 | 大相各庄镇 | 郑各庄村 | 1102648624 | 郑各庄综合台区变压器 | 0 | 张文达 | 2024-10-01
1690 | 唐山市 | 乐亭县 | 庞各庄供电所 | 大相各庄镇 | 郑各庄村 | 0103297881 | 郑各庄2#综合台区变压器 | 0 | 张文达 | 2024-10-01
1691 | 唐山市 | 乐亭县 | 庞各庄供电所 | 大相各庄镇 | 前后院村 | 103328562 | 前后院村综合台区变压器 | 0 | 张文达 | 2024-10-01
1692 | 唐山市 | 乐亭县 | 庞各庄供电所 | 大相各庄镇 | 周庄村 | 0103328121 | 周庄村综合台区变压器 | 0 | 张文达 | 2024-10-01
1693 | 唐山市 | 乐亭县 | 庞各庄供电所 | 大相各庄镇 | 周庄村 | 0103328022 | 周庄综合2#-100台区变压器 | 0 | 张文达 | 2024-10-01
1694 | 唐山市 | 乐亭县 | 庞各庄供电所 | 大相各庄镇 | 邰赵村 | 1102648638 | 邰赵村综合台区变压器 | 0 | 张文达 | 2024-10-01
1695 | 唐山市 | 乐亭县 | 庞各庄供电所 | 大相各庄镇 | 邰赵村 | 1103468713 | 邰赵东综合2#台区变压器 | 0 | 张文达 | 2024-10-01
1696 | 唐山市 | 乐亭县 | 庞各庄供电所 | 大相各庄镇 | 邰刘村 | 0103328126 | 邰刘村综合台区变压器 | 0 | 张文达 | 2024-10-01
1697 | 唐山市 | 乐亭县 | 庞各庄供电所 | 大相各庄镇 | 邰刘村 | 0103328405 | 邰刘南综合台区变压器 | 0 | 张文达 | 2024-10-01
1698 | 唐山市 | 乐亭县 | 庞各庄供电所 | 大相各庄镇 | 邰刘村 | 103328127 | 邰刘3#综合台区变压器 | 0 | 张文达 | 2024-10-01
1699 | 唐山市 | 乐亭县 | 庞各庄供电所 | 大相各庄镇 | 邰王村 | 1102648646 | 邰王村综合台区变压器 | 0 | 张文达 | 2024-10-01
1700 | 唐山市 | 乐亭县 | 庞各庄供电所 | 大相各庄镇 | 邰王村 | 1103468711 | 邰王西综合2#台区变压器 | 0 | 张文达 | 2024-10-01
1701 | 唐山市 | 乐亭县 | 庞各庄供电所 | 大相各庄镇 | 焦庄村 | 0103328122 | 焦庄村综合台区变压器 | 0 | 张文达 | 2024-10-01
1702 | 唐山市 | 乐亭县 | 庞各庄供电所 | 大相各庄镇 | 李家寺村 | 0103328141 | 李家寺综合台区变压器 | 0 | 张文达 | 2024-10-01
1703 | 唐山市 | 乐亭县 | 庞各庄供电所 | 大相各庄镇 | 李家寺村 | 0103328241 | 李家寺2#综合台区变压器 | 0 | 张文达 | 2024-10-01
1704 | 唐山市 | 乐亭县 | 庞各庄供电所 | 大相各庄镇 | 李家寺村 | 1103093848 | 李家寺2号变压器（机井通） | 80 | 张文达 | 2024-10-01
1705 | 唐山市 | 乐亭县 | 庞各庄供电所 | 大相各庄镇 | 王栋庄子村 | 1102648635 | 王栋庄子综合台区变压器 | 0 | 张文达 | 2024-10-01
1706 | 唐山市 | 乐亭县 | 庞各庄供电所 | 大相各庄镇 | 王栋庄子村 | 1102906111 | 王栋庄子2号综合台区变压器 | 0 | 张文达 | 2024-10-01
1707 | 唐山市 | 乐亭县 | 庞各庄供电所 | 大相各庄镇 | 张潘各庄村 | 1102640907 | 张潘各庄东综合台区变压器 | 129 | 张文达 | 2024-10-01
1708 | 唐山市 | 乐亭县 | 庞各庄供电所 | 大相各庄镇 | 张潘各庄村 | 1102640908 | 张潘各庄西综合台区变压器 | 0 | 张文达 | 2024-10-01
1709 | 唐山市 | 乐亭县 | 庞各庄供电所 | 大相各庄镇 | 张潘各庄村 | 102640905 | 张潘各庄中心综合台区变压器 | 0 | 张文达 | 2024-10-01
1710 | 唐山市 | 乐亭县 | 庞各庄供电所 | 大相各庄镇 | 张潘各庄村 | 1102640906 | 张潘4#综合台区变压器 | 0 | 张文达 | 2024-10-01
1711 | 唐山市 | 乐亭县 | 庞各庄供电所 | 大相各庄镇 | 张潘各庄村 | 0103328403 | 张潘各庄5号综合台区变压器 | 0 | 张文达 | 2024-10-01
1712 | 唐山市 | 乐亭县 | 庞各庄供电所 | 大相各庄镇 | 张潘各庄村 | 1103468020 | 张潘北综合6#台区变压器 | 0 | 张文达 | 2024-10-01
1713 | 唐山市 | 乐亭县 | 庞各庄供电所 | 大相各庄镇 | 张潘各庄村 | 1103468715 | 张潘综合7#台区变压器 | 44 | 张文达 | 2024-10-01
1714 | 唐山市 | 乐亭县 | 庞各庄供电所 | 大相各庄镇 | 崔石各庄村 | 1102640927 | 崔石各庄综合台区变压器 | 0 | 张文达 | 2024-10-01
1715 | 唐山市 | 乐亭县 | 庞各庄供电所 | 大相各庄镇 | 崔石各庄村 | 1102640926 | 崔石各庄西综合台区变压器 | 0 | 张文达 | 2024-10-01
1716 | 唐山市 | 乐亭县 | 庞各庄供电所 | 大相各庄镇 | 崔石各庄村 | 1102640928 | 崔石南综合台区变压器 | 21 | 张文达 | 2024-10-01
1717 | 唐山市 | 乐亭县 | 庞各庄供电所 | 大相各庄镇 | 崔石各庄村 | 1103468016 | 崔石北综合4#台区变压器 | 0 | 张文达 | 2024-10-01
1718 | 唐山市 | 乐亭县 | 庞各庄供电所 | 大相各庄镇 | 曹潘各庄村 | 1102640909 | 曹潘各庄综合台区变压器 | 72.55 | 张文达 | 2024-10-01
1719 | 唐山市 | 乐亭县 | 庞各庄供电所 | 大相各庄镇 | 曹潘各庄村 | 1102640911 | 曹潘各庄2#综合台区变压器 | 0 | 张文达 | 2024-10-01
1720 | 唐山市 | 乐亭县 | 庞各庄供电所 | 大相各庄镇 | 曹潘各庄村 | 1102843796 | 曹潘各庄3#综合台区变压器 | 35 | 张文达 | 2024-10-01
1721 | 唐山市 | 乐亭县 | 庞各庄供电所 | 大相各庄镇 | 王潘各庄村 | 1102640910 | 王潘各庄综合台区变压器 | 80 | 张文达 | 2024-10-01
1722 | 唐山市 | 乐亭县 | 庞各庄供电所 | 大相各庄镇 | 王潘各庄村 | 1102640912 | 王潘2#综合台区变压器 | 100 | 张文达 | 2024-10-01
1723 | 唐山市 | 乐亭县 | 庞各庄供电所 | 大相各庄镇 | 王潘各庄村 | 1102844542 | 王潘各庄3#综合台区变压器 | 142 | 张文达 | 2024-10-01
1724 | 唐山市 | 乐亭县 | 庞各庄供电所 | 大相各庄镇 | 大相各庄村 | 1102640925 | 大相各庄4#综合台区变压器 | 0 | 张文达 | 2024-10-01
1725 | 唐山市 | 乐亭县 | 庞各庄供电所 | 大相各庄镇 | 大相各庄村 | 1102640924 | 大相各庄东综合台区变压器 | 0 | 张文达 | 2024-10-01
1726 | 唐山市 | 乐亭县 | 庞各庄供电所 | 大相各庄镇 | 大相各庄村 | 1102640903 | 大相各庄西综合台区变压器 | 0 | 张文达 | 2024-10-01
1727 | 唐山市 | 乐亭县 | 庞各庄供电所 | 大相各庄镇 | 大相各庄村 | 0103328163 | 大相各庄中心综合台区变压器 | 0 | 张文达 | 2024-10-01
1728 | 唐山市 | 乐亭县 | 庞各庄供电所 | 大相各庄镇 | 大相各庄村 | 1102640923 | 大相各庄5#综合台区变压器 | 0 | 张文达 | 2024-10-01
1729 | 唐山市 | 乐亭县 | 庞各庄供电所 | 大相各庄镇 | 大相各庄村 | 1103468019 | 大相各庄南综合6#台区变压器 | 0 | 张文达 | 2024-10-01
1730 | 唐山市 | 乐亭县 | 庞各庄供电所 | 大相各庄镇 | 大相各庄村 | 0103597351 | 大相各庄镇政府公变 | 320 | 张文达 | 2024-10-01
1731 | 唐山市 | 乐亭县 | 庞各庄供电所 | 大相各庄镇 | 房各庄村 | 1102640921 | 房各庄南综合台区变压器 | 0 | 张文达 | 2024-10-01
1732 | 唐山市 | 乐亭县 | 庞各庄供电所 | 大相各庄镇 | 房各庄村 | 1102640920 | 房各庄北综合台区变压器 | 0 | 张文达 | 2024-10-01
1733 | 唐山市 | 乐亭县 | 庞各庄供电所 | 大相各庄镇 | 房各庄村 | 0103328063 | 房各庄3#综合台区变压器 | 0 | 张文达 | 2024-10-01
1734 | 唐山市 | 乐亭县 | 庞各庄供电所 | 大相各庄镇 | 房各庄村 | 1103468018 | 房各庄西综合4#台区变压器 | 0 | 张文达 | 2024-10-01
1735 | 唐山市 | 乐亭县 | 庞各庄供电所 | 大相各庄镇 | 东翟各庄村 | 1102805295 | 东翟各庄综合台区变压器 | 0 | 张文达 | 2024-10-01
1736 | 唐山市 | 乐亭县 | 庞各庄供电所 | 大相各庄镇 | 东翟各庄村 | 0103328301 | 东翟各庄2#综合台区变压器 | 0 | 张文达 | 2024-10-01
1737 | 唐山市 | 乐亭县 | 庞各庄供电所 | 大相各庄镇 | 西翟各庄村 | 1102669726 | 西翟各庄综合台区变压器(煤改电) | 31.92 | 张文达 | 2024-10-01
1738 | 唐山市 | 乐亭县 | 庞各庄供电所 | 大相各庄镇 | 西翟各庄村 | 1102844644 | 西翟2#综合台区变压器 | 42.41 | 张文达 | 2024-10-01
1739 | 唐山市 | 乐亭县 | 庞各庄供电所 | 大相各庄镇 | 西翟各庄村 | 1103222564 | 西翟西综合3#台区变压器（煤改电） | 79.52 | 张文达 | 2024-10-01
1740 | 唐山市 | 乐亭县 | 庞各庄供电所 | 大相各庄镇 | 西翟各庄村 | 1103222565 | 西翟南综合4#台区变压器（煤改电） | 100 | 张文达 | 2024-10-01
1741 | 唐山市 | 乐亭县 | 庞各庄供电所 | 大相各庄镇 | 前榆林村 | 1102640915 | 前榆综合台区变压器 | 80.56 | 张文达 | 2024-10-01
1742 | 唐山市 | 乐亭县 | 庞各庄供电所 | 大相各庄镇 | 前榆林村 | 1102640914 | 前榆村2#综合台区变压器 | 108.62 | 张文达 | 2024-10-01
1743 | 唐山市 | 乐亭县 | 庞各庄供电所 | 大相各庄镇 | 后榆林村 | 0103328023 | 后榆综合台区变压器 | 64.96 | 张文达 | 2024-10-01
1744 | 唐山市 | 乐亭县 | 庞各庄供电所 | 大相各庄镇 | 后榆林村 | 1102906108 | 后榆2号综合台区变压器 | 0 | 张文达 | 2024-10-01
1745 | 唐山市 | 乐亭县 | 庞各庄供电所 | 大相各庄镇 | 七里庄村 | 1103150926 | 七里庄综合台区变压器 | 0 | 张文达 | 2024-10-01
1746 | 唐山市 | 乐亭县 | 庞各庄供电所 | 大相各庄镇 | 七里庄村 | 1102640916 | 七里庄2#综合台区变压器 | 0 | 张文达 | 2024-10-01
1747 | 唐山市 | 乐亭县 | 庞各庄供电所 | 大相各庄镇 | 七里庄村 | 1102805294 | 七里庄南综合3号综合台区变压器 | 0 | 张文达 | 2024-10-01
1748 | 唐山市 | 乐亭县 | 庞各庄供电所 | 大相各庄镇 | 七里庄村 | 1103004472 | 七里庄东南综合4#台区变压器 | 0 | 张文达 | 2024-10-01
1749 | 唐山市 | 乐亭县 | 庞各庄供电所 | 大相各庄镇 | 史家庄村 | 0103328002 | 史家庄综合台区变压器 | 0 | 张文达 | 2024-10-01
1750 | 唐山市 | 乐亭县 | 庞各庄供电所 | 大相各庄镇 | 史家庄村 | 1102714771 | 史庄村2#综合台区变压器 | 160 | 张文达 | 2024-10-01
1751 | 唐山市 | 乐亭县 | 庞各庄供电所 | 大相各庄镇 | 史家庄村 | 1103468017 | 史家庄东综合3#台区变压器 | 0 | 张文达 | 2024-10-01
1752 | 唐山市 | 乐亭县 | 庞各庄供电所 | 大相各庄镇 | 史家庄村 | 1103093846 | 史家庄1号变压器（机井通） | 80 | 张文达 | 2024-10-01
1753 | 唐山市 | 乐亭县 | 庞各庄供电所 | 大相各庄镇 | 琵琶河村 | 0103328025 | 琵琶河综合台区变压器 | 0 | 张文达 | 2024-10-01
1754 | 唐山市 | 乐亭县 | 庞各庄供电所 | 大相各庄镇 | 琵琶河村 | 1103222573 | 琵琶河东综合2#台区变压器（煤改电） | 0 | 张文达 | 2024-10-01
1755 | 唐山市 | 乐亭县 | 庞各庄供电所 | 大相各庄镇 | 琵琶河村 | 1103222574 | 琵琶河西综合3#台区变压器（煤改电） | 0 | 张文达 | 2024-10-01
1756 | 唐山市 | 乐亭县 | 庞各庄供电所 | 大相各庄镇 | 琵琶河村 | 0103466483 | 琵琶河北综合4#台区变压器 | 0 | 张文达 | 2024-10-01
1757 | 唐山市 | 乐亭县 | 庞各庄供电所 | 大相各庄镇 | 小坨村 | 0103328381 | 小坨综合台区变压器 | 0 | 张文达 | 2024-10-01
1758 | 唐山市 | 乐亭县 | 庞各庄供电所 | 大相各庄镇 | 小坨村 | 1102800344 | 小坨2#综合台区变压器 | 0 | 张文达 | 2024-10-01
1759 | 唐山市 | 乐亭县 | 庞各庄供电所 | 大相各庄镇 | 东马村 | 1102669723 | 东马综合台区变压器 | 0 | 张文达 | 2024-10-01
1760 | 唐山市 | 乐亭县 | 庞各庄供电所 | 大相各庄镇 | 东马村 | 1102906110 | 东马2号综合台区变压器 | 0 | 张文达 | 2024-10-01
1761 | 唐山市 | 乐亭县 | 庞各庄供电所 | 大相各庄镇 | 阴田村 | 0103334921 | 阴田综合台区变压器 | 0 | 张文达 | 2024-10-01
1762 | 唐山市 | 乐亭县 | 庞各庄供电所 | 大相各庄镇 | 阴田村 | 1103150092 | 阴田北综合2号台区变压器 | 0 | 张文达 | 2024-10-01
1763 | 唐山市 | 乐亭县 | 庞各庄供电所 | 大相各庄镇 | 阴田村 | 0103474541 | 阴田综合3#台区变压器 | 0 | 张文达 | 2024-10-01
1764 | 唐山市 | 乐亭县 | 庞各庄供电所 | 大相各庄镇 | 茨榆坨村 | 1102669729 | 茨榆坨综合台区变压器 | 0 | 张文达 | 2024-10-01
1765 | 唐山市 | 乐亭县 | 庞各庄供电所 | 大相各庄镇 | 茨榆坨村 | 1103387357 | 茨榆坨综合2# | 0 | 张文达 | 2024-10-01
Note on H1393: 局里当时给的表为400 后更正为200
Note on H1448: 台区下没户不知道容量水是谁

## 10kV线路
**县分布式光伏可开放容量公示（xx月xx日）
序号 | 市公司 | 县公司 | 供电所 | 乡、镇(街道） | 村 | 10kV线路名称 | 可开放容量（千瓦）-当季报备 | 已受理（含登记排队）容量（千瓦） | 维护人 | 维护时间
1 | xx市 | xx县 | xx供电所 | xx镇 | xx村 | xx线路 | 80 | 20
2
3
4
5
6
7
8
9
10
11
12
13